## Z130M-D
Z 130 M
gültig ab 01. Jan. 2014 bis 31. Dez. 2014
Hermle Labortechnik Z 130 M
Minizentrifuge für Reaktionsgefäße bis 2,0 ml
Technische Daten:
max. Volumen: |  |  | 12 x 1,5 ml (2,0 ml)
max. Drehzahl: |  |  | 5.500 min-1
max. RZB: |  |  | 2.000 x g
Abmessungen: |  |  | 14 x 11,2 x 20 cm (B x H x T)
Gewicht: |  |  | 1,3 kg
* Gerät entspricht der CE-Anforderung
Preis pro VE
Hermle |  | in Euro
Artikel-Nr. | VE | ohne Mwst. | Bezeichnung
324.00 V01 | 1 | 300 | Kombination
Minizentrifuge Z 130 M, 230 V / 50-60 Hz
inkl. Kombirotor für 12 x 1,5 ml (2,0 ml) und
4 Plätze für 8 x 0,2 ml PCR Gefäßstreifen
324.00 V02 | 1 | 300 | Kombination
Minizentrifuge Z 130 M, 120 V / 50-60 Hz
inkl. Kombirotor für 12 x 1,5 ml (2,0 ml) und
4 Plätze für 8 x 0,2 ml PCR Gefäßstreifen
Hermle Labortechnik GmbH, Siemensstrasse 25, D-78564 Wehingen, Telefon: (0 74 26) 96 22-0, Telefax: (0 74 26) 96 22-49
E-Mail: vertrieb@hermle-labortechnik.de, Internet: www.hermle-labortechnik.de

## Z160M-D
Z 160 M
gültig ab 01. Jan. 2014 bis 31. Dez. 2014
Hermle Labortechnik Z 160 M
Mikroliterzentrifuge für Reaktionsgefäße bis 2,0 ml
Technische Daten:
max. Volumen: |  |  | 18 x 1,5 ml (2,0 ml)
max. Drehzahl: |  |  | 14.000 min-1
max. RZB: |  |  | 15.996 x g
Abmessungen: |  |  | 20 x 18 x 22 cm (B x H x T)
Gewicht: |  |  | 4,5 kg
Kurzbeschreibung
* Bürstenloser Motor
* Drehzahlvorwahl von 1.000 min.-1 bis 14.000 min.-1, stufenlos
* Laufzeitvorwahl von 1 min. bis 30 min. / Dauerlaufstellung
* "quick" Taste für Kurzzeitläufe
* Gerät entspricht der CE-Anforderung
* Gebaut nach IEC 61010 und 61010-2
Preis pro VE
Hermle |  | in Euro
Artikel-Nr. | VE | ohne Mwst. | Bezeichnung
290.00 P01 | 1 | 1085 | Kombination
Mikroliterzentrifuge Z 160 M, 230V / 50-60Hz inkl. Zubehör
Winkelrotor für 18 x 1,5 ml (2,0 ml)
290.00 P02 | 1 | 1085 | Kombination
Mikroliterzentrifuge Z 160 M, 120V / 50-60Hz inkl. Zubehör
Winkelrotor für 18 x 1,5 ml (2,0 ml)
704005 | 6 | 25.3 | Adaptersatz für 0,5 ml Reaktionsgefäße Ø 8 mm
704004 | 6 | 25.3 | Adaptersatz für 0,2 + 0,4 ml Reaktionsgefäße Ø 6 mm
220.95 V04 | 1 | 305 | Ersatz Rotor 18 x 1,5 ml (2,0 ml)
33-5059 | 1 | 136.2 | Adapter für 2 Stück 8-fach 0,2 ml PCR Streifen
Hermle Labortechnik GmbH, Siemensstrasse 25, D-78564 Wehingen, Telefon: (0 74 26) 96 22-0, Telefax: (0 74 26) 96 22-49
E-Mail: vertrieb@hermle-labortechnik.de, Internet: www.hermle-labortechnik.de

## Z206A-D
Z 206 A
gültig ab 01. Jan. 2014 bis 31. Dez. 2014
Hermle Labortechnik Z 206 A
Kleinzentrifuge für den Einsatz in der Arztpraxis und im Labor
Technische Daten:
max. Volumen: |  |  | 12 x 15 ml oder 6 x 50 ml
max. Drehzahl: |  |  | 6.000 min-1
max. RZB: |  |  | 4.427 x g
Abmessungen: |  |  | 28 x 26 x 37 cm (B x H x T)
Gewicht: |  |  | 13 kg
Kurzbeschreibung
* Gehäuse aus stoßfestem und chemikalienbeständigem ABS-Kunststoff
* Zentrifugeninnenraum aus leicht reinigbarem ABS-Kunststoff
* Mikroprozessorsteuerung "HERMLE Function-Control"
* LCD Parameteranzeige von Soll- und Istwerten
* Drehzahlvorwahl von 200 min.-1 bis 6.000 min.-1 in 50 min.-1 Schritten
* Vorwahl der relativen Zentrifugalbeschleunigung in 10xg Schritten
* Vorwahl der Beschleunigungs- und Bremsintensität in je 10 Stufen
* Laufzeitvorwahl zwischen 10 Sekunden und 99 Stunden 59 min.
(bis 60 min in 10 Sekunden Schritten - von 1 bis 99 Stunden in 1 min. Schritten)
* Rotorspezifische Unwuchterkennung und Abschaltung
* Gerät entspricht der CE-Anforderung
* Gebaut nach IEC 61010 und 61010-2
Preis pro VE
Hermle |  | in Euro
Artikel-Nr. | VE | ohne Mwst. | Bezeichnung
306.00 P01 | 1 | 1159 | Kombination
Kleinzentrifuge Z 206 A, 230V / 50-60 Hz, inkl. Zubehör
Winkelrotor Nr. 221.54 V01 für 12 x 15 ml Röhrchen (Ø 17 x 125 mm)
306.00 P02 | 1 | 1159 | Kombination
Kleinzentrifuge Z 206 A, 120V / 50-60 Hz inkl. Zubehör
Winkelrotor Nr. 221.54 V01 für 12 x 15 ml Röhrchen (Ø 17 x 125 mm)
306.00 V01 | 1 | 983 | Kleinzentrifuge Z 206 A, 230V / 50-60 Hz
306.00 V02 | 1 | 983 | Kleinzentrifuge Z 206 A, 120V / 50-60 Hz
Seite 1
Hermle Labortechnik GmbH, Siemensstrasse 25, D-78564 Wehingen, Telefon: (0 74 26) 96 22-0, Telefax: (0 74 26) 96 22-49
E-Mail: vertrieb@hermle-labortechnik.de, Internet: www.hermle-labortechnik.de
Z 206 A
Preis pro VE
Hermle |  | in Euro
Artikel-Nr. | VE | ohne Mwst. | Bezeichnung
221.54 V01 | 1 | 235 | Winkelrotor 12 x 15 ml RB oder Falcon, Ø 17 mm
|  |  | max. Drehzahl: | 6000 min-1 | Winkellage: 32 °
|  |  | max. RZB: | 4427 xg | Radius: 11 cm
701011 | 2 | 31.1 | Adapter 7 ml - Ø 13,5 mm
|  |  | min. Länge: | 95 mm | max. RZB: | 4386 x g
|  |  | max. Länge: | 115 mm | Radius: | 10,9 cm
701012 | 2 | 28.8 | Adapter 5 ml - Ø 13,5 mm
|  |  | min. Länge: | 62 mm | max. RZB: | 3621 x g
|  |  | max. Länge: | 90 mm | Radius: | 9,0 cm
701015 | 6 | 52 | Adapter 1,5 ml - Ø 11 mm
|  |  | min. Länge: | 42 mm | max. RZB: | 3219 x g
[5 empty] | Radius: | 8,0 cm
221.55 V01 | 1 | 420 | Winkelrotor 6 x 50 ml RB oder Falcon, Ø 30 mm
|  |  | max. Drehzahl: | 6000 min-1
|  |  | max. RZB: | 4427 xg
|  |  | Winkellage: | 40 °
|  |  | Radius: | 11 cm
708019 | 2 | 66.8 | Adapter 1 x 30 ml, Ø 26 mm, Länge min./max. 92/95 mm
708003 | 2 | 66.8 | Adapter 1 x 16 ml, Ø 18 mm, Länge min./max. 100/105 mm
708004 | 2 | 66.8 | Adapter 1 x 15 ml, Ø 17 mm, Länge min./max. 100/105 mm
708030 | 2 | 45.2 | Adapter für 15 ml Falcon oder RB, Ø 17 mm
Rundboden / Falcon
|  |  | min. Länge: | 97 mm / 121 mm
|  |  | max. Länge: | 123 mm / 121 mm
|  |  | max. RZB: | 4225 x g / 4346 x g
|  |  | Radius: | 10,5 cm / 10,8 cm
701011 | 2 | 31.1 | Adapter 1 x 7 ml, Ø 13,5 mm, Länge min./max. 95/115 mm
701012 | 2 | 28.8 | Adapter 1 x 5 ml (RIA), Ø 13,5 mm, Länge min./max. 70/90 mm
701015 | 6 | 52 | Adapter 1 x 1,5 ml, Ø 11 mm, Länge 42 mm
220.95 V06 | 1 | 206 | Winkelrotor 18 x 1,5 ml / 2,0 ml
|  |  | max. Drehzahl: | 6000 min-1
|  |  | max. RZB: | 2938 x g | Radius: 7,3 cm
704004 | 6 | 25.3 | Adapter set for 0,2 + 0,4 ml tubes, Ø 6 mm
704005 | 6 | 25.3 | Adapter set for 0,5 ml tubes, Ø 8 mm
220.68 V04 | 1 | 278 | Ausschwingrotor, für 6 x 5 ml, komplett mit Hülsen
|  |  | max. Drehzahl: | 4000 min-1 | Radius: 10,4 cm
|  |  | max. RZB: | 1860 x g
602000 | 2 | 27.1 | Ersatzhülsen für Rotor 220.68 V04
34-5147 | 1 | 24.8 | Mini High-EF Öl für Ausschwingrotoren, 75 ml Flasche
Seite 2

## Z233M2-D
Z 233 M-2
gültig ab 01. Jan. 2014 bis 31. Dez. 2014
Hermle Labortechnik Z 233 M-2
Mikroliterzentrifuge für Reaktionsgefäße bis 2,0 ml in ungekühlter Version
Z 233 M-2
max. Volumen: |  |  | 44 x 2,0 ml
max. Drehzahl: |  |  | 15000 min-1
max. RZB: |  |  | 21380 x g
Abmessungen (B/H/T): |  |  | 28/26/37 cm
Gewicht: |  |  | 15 kg
* Gehäuse aus stoßfestem und chemikalienbeständigen ABS-Kunststoff
* Digitale Anzeige von Drehzahl/RZB und Laufzeit
* Drehzahlvorwahl in 250 min-1 Schritten
* Laufzeitvorwahl zwischen 1 - 99 min. oder Dauerlauf in 1 min. Schritten
* Quick-Taste für Kurzzeitlauf mit Sekundenanzeige
* Zwei Brems- und Beschleunigungsstufen
* Speicherung der eingestellten Werte
* Wartungsfreier Induktionsmotor
* Unwuchterkennung und Abschaltung
* Gebaut nach IEC 61010 und 61010-2
* Gerät entspricht der CE-Anforderung
Preis pro VE
Hermle |  | in Euro
Artikel-Nr. | VE | ohne Mwst. | Bezeichnung
282.00 V30 | 1 | 1458 | Mikroliterzentrifuge Z 233 M-2, 230 V / 50-60 Hz
282.00 V31 | 1 | 1458 | Mikroliterzentrifuge Z 233 M-2, 120 V / 50-60 Hz
282.00 P30 | 1 | 1684 | Kombination:
Mikroliterzentrifuge Z 233 M-2, 230 V / 50-60 Hz
inkl. Winkelrotor 220.87 V05 für 24 x 1,5 ml (2,0 ml)
282.00 P31 | 1 | 1684 | Kombination:
Mikroliterzentrifuge Z 233 M-2, 120 V / 50-60 Hz
inkl. Winkelrotor 220.87 V05 für 24 x 1,5 ml (2,0 ml)
282.00 P33 | 1 | 1744 | Kombination:
Mikroliterzentrifuge Z 233 M-2, 230 V / 50-60 Hz
inkl. Winkelrotor 221.17 V02 für 30 x 1,5 ml (2,0 ml)
282.00 P34 | 1 | 1744 | Kombination:
Mikroliterzentrifuge Z 233 M-2, 120 V / 50-60 Hz
inkl. Winkelrotor 221.17 V02 für 30 x 1,5 ml (2,0 ml)
Seite 1
Hermle Labortechnik GmbH, Siemensstrasse 25, D-78564 Wehingen, Telefon: (0 74 26) 96 22-0, Telefax: (0 74 26) 96 22-49
E-Mail: vertrieb@hermle-labortechnik.de, Internet: www.hermle-labortechnik.de
Z 233 M-2
Preis pro VE
Hermle |  | in Euro
Artikel-Nr. | VE | ohne Mwst. | Bezeichnung
220.87 V05 | 1 | 371 | Winkelrotor 24 x 1,5 ml / 2,0 ml
|  |  | Max. Drehzahl: | 15000 min-1 | Winkellage: 45°
|  |  | Max. RZB: | 21380 x g
220.87 V06 | 1 | 624 | Winkelrotor 24 x 1,5 ml / 2,0 ml, verschließbar
|  |  | Max. Drehzahl: | 15000 min-1 | Winkellage: 45°
|  |  | Max. RZB: | 21380 x g
704004 | 6 | 25.3 | Adaptersatz für 0,2 + 0,4 ml Reaktionsgefäße, Ø 6 mm
704005 | 6 | 25.3 | Adaptersatz für 0,5 ml Reaktionsgefäße, Ø 8 mm
220.88 V02 | 1 | 580 | Winkelrotor 44 x 1,5 ml / 2,0 ml
|  |  | Max. Drehzahl: | 14000 min-1 | Winkellage: 40°
|  |  | Max RZB: | 18955 / 15558 x g
704004 | 6 | 25.3 | Adaptersatz für 0,2 + 0,4 ml Reaktionsgefäße, Ø 6 mm
704005 | 6 | 25.3 | Adaptersatz für 0,5 ml Reaktionsgefäße, Ø 8 mm
220.92 V03 | 1 | 864 | Winkelrotor 64 x 0,5 ml
|  |  | Max. Drehzahl: | 14000 min-1 | Winkellage: 40°
|  |  | Max. RZB: | 18626 / 15339 x g
220.95 V01 | 1 | 300 | Winkelrotor 18 x 1,5 ml (2,0 ml)
|  |  | Winkellage: | 45°
|  |  | Max. Drehzahl: | 14000 min-1
|  |  | Max RZB: | 15996 x g
|  |  | Max Radius: | 7,3 cm
704004 | 6 | 25.3 | Adaptersatz für 0,2 + 0,4 ml Reaktionsgefäße, Ø 6 mm
704005 | 6 | 25.3 | Adaptersatz für 0,5 ml Reaktionsgefäße, Ø 8 mm
45. 5060 | 1000 | 65.1 | Reaktionsgefäß 1,5 ml
37. 5039 | 1000 | 97.3 | Reaktionsgefäß 0,5 ml
37. 5047 | 1000 | 115.8 | Reaktionsgefäß 0,4 ml
220.58 V09 | 1 | 238 | 24-fach Hämatokritrotor f. Mikrohämatokrit-Röhrchen 75 mm
|  |  | Max. Drehzahl: | 12000 min-1
|  |  | Max RZB: | 14811 x g
|  |  | Max Radius: | 9,4 cm
620001 | 1 | 23.1 | Ableseharfe zur Bestimmung des Mikrohämatokrit-Wertes außerhalb d. Rotors
620000 | 1 | 93.5 | Ablesescheibe zur Bestimmung des Mikrohämatokrit-Wertes in der Zentrifuge
45. 5046 | 1000 | 52.4 | Mikrohämatokrit-Kapillaren, heparinisiert
45. 5047 | 1000 | 44.9 | Mikrohämatokrit-Kapillaren, nicht heparinisiert
41. 5100 | 1 | 6.1 | Hämatokrit-Versiegelungswachs (1 Platte)
221.09 V01 | 1 | 1251 | Gefäßstreifen-Rotor für 4 Streifen à 8 x 1,5 ml Röhrchen inkl. 4 Adapter
für Streifen 8 x 0,2 ml (PCR)
|  |  | Max. Drehzahl: | 14000 min-1
|  |  | Max RZB: | 15339 x g
|  |  | Max Radius: | 7,0 cm
221.17 V02 | 1 | 434 | Winkelrotor 30 x 1,5 ml / 2,0 ml, verschließbar
|  |  | Max. Drehzahl: | 14000 min-1 | Winkellage: 45°
|  |  | Max. RZB: | 20598 x g
704004 | 6 | 25.3 | Adaptersatz für 0,2 + 0,4 ml Reaktionsgefäße, Ø 6 mm
704005 | 6 | 25.3 | Adaptersatz für 0,5 ml Reaktionsgefäße, Ø 8 mm
Seite 2

## Z216MK-D
Z 216 M / Z 216 MK
gültig ab 01. Jan. 2014 bis 31. Dez. 2014
Hermle Labortechnik Z 216 M / Z 216 MK
Mikroliterzentrifuge für Reaktionsgefäße bis 2,0 ml in ungekühlter und gekühlter Version
|  |  | Z 216 M |  | Z 216 MK
max. Volumen: |  |  | 44 x 2,0 ml |  | 44 x 2,0 ml
max. Drehzahl: |  |  | 15000 min-1 |  | 15000 min-1
max. RZB: |  |  | 21380 x g |  | 21380 x g
Abmessungen (B/H/T): |  |  | 28/29/39 cm |  | 28/29/55 cm
Gewicht: |  |  | 17 kg |  | 35 kg
* Mikroprozessorsteuerung mit großer LCD-Anzeige
* Drehzahlbereich von 200 min-1 - 15000 min-1
* Laufzeitvorwahl zwischen 10 Sekunden - 99 Stunden 59 Minuten
* 10 Beschleunigungs- und Bremsstufen
* Quick-Taste für Kurzzeitlauf mit Sekundenanzeige
* Vorwahl und Anzeige für Drehzahl oder RZB in 10er Schritten
* 99 Programme speicherbar
* Motorisches Deckelverriegelung
* Wartunsfreier Induktionsmotor
* Aktive Unwuchterkennung und -abschaltung
* Temperaturbereich von -20°C bis +40°C in 1°C Schritten (GILT NUR FÜR DIE Z 216 MK)
* FCKW-freies Kühlsystem (GILT NUR FÜR DIE Z 216 MK)
* Vorkühlprogramm (GILT NUR FÜR DIE Z 216 MK)
* Akustisches Signal bei Laufende
* Gebaut nach IEC 61010 und 61010-2
* Gerät entspricht der CE-Anforderung
Preis pro VE
Hermle |  | in Euro
Artikel-Nr. | VE | ohne Mwst. | Bezeichnung
325.00 V01 | 1 | 1430 | Mikroliterzentrifuge Z 216 M, 230 V / 50-60 Hz
325.00 V02 | 1 | 1430 | Mikroliterzentrifuge Z 216 M, 120 V / 50-60 Hz
325.00 P01 | 1 | 1644 | Kombination:
Mikroliterzentrifuge Z 216 M, 230 V / 50-60 Hz
inkl. Winkelrotor 220.87 V14 für 24 x 1,5 ml (2,0 ml)
325.00 P02 | 1 | 1644 | Kombination:
Mikroliterzentrifuge Z 216 M, 120 V / 50-60 Hz
inkl. Winkelrotor 220.87 V14 für 24 x 1,5 ml (2,0 ml)
305.00 V05 | 1 | 3294 | Gekühlte Mikroliterzentrifuge Z 216 MK, 230 V / 50-60 Hz
305.00 V06 | 1 | 3294 | Gekühlte Mikroliterzentrifuge Z 216 MK, 120 V / 50-60 Hz
305.00 P05 | 1 | 3559 | Kombination:
Gekühlte Mikroliterzentrifuge Z 216 MK, 230 V / 50-60 Hz
inkl. Winkelrotor 220.87 V14 für 24 x 1,5 ml (2,0 ml)
305.00 P06 | 1 | 3559 | Kombination:
Gekühlte Mikroliterzentrifuge Z 216 MK, 120 V / 50-60 Hz
inkl. Winkelrotor 220.87 V14 für 24 x 1,5 ml (2,0 ml)
Seite 1
Hermle Labortechnik GmbH, Siemensstrasse 25, D-78564 Wehingen, Telefon: (0 74 26) 96 22-0, Telefax: (0 74 26) 96 22-49
E-Mail: vertrieb@hermle-labortechnik.de, Internet: www.hermle-labortechnik.de
Z 216 M / Z 216 MK
Preis pro VE
Hermle |  | in Euro
Artikel-Nr. | VE | ohne Mwst. | Bezeichnung
220.87 V14 | 1 | 300 | Winkelrotor 24 x 1,5 ml / 2,0 ml
|  |  | Winkellage: | 45°
|  |  | Max. Drehzahl: | 15000 min-1
|  |  | Max. RZB: | 21380 x g
220.87 V13 | 1 | 402 | Winkelrotor 24 x 1,5 ml / 2,0 ml, verschließbar
|  |  | Winkellage: | 45°
|  |  | Max. Drehzahl: | 15000 min-1
|  |  | Max. RZB: | 21380 x g
704004 | 6 | 25.3 | Adaptersatz für 0,2 + 0,4 ml Reaktionsgefäße, Ø 6 mm
704005 | 6 | 25.3 | Adaptersatz für 0,5 ml Reaktionsgefäße, Ø 8 mm
221.17 V06 | 1 | 567 | Winkelrotor 30 x 1,5 ml / 2,0 ml, verschließbar
|  |  | Winkellage: | 45°
|  |  | Max. Drehzahl: | 13500 min-1
|  |  | Max. RZB: | 19153 x g
704004 | 6 | 25.3 | Adaptersatz für 0,2 + 0,4 ml Reaktionsgefäße, Ø 6 mm
704005 | 6 | 25.3 | Adaptersatz für 0,5 ml Reaktionsgefäße, Ø 8 mm
220.88 V08 | 1 | 430 | Winkelrotor 44 x 1,5 ml / 2,0 ml
|  |  | Winkellage: | 40°
|  |  | Max. Drehzahl: | 13500 min-1
|  |  | Max RZB: | 17722/14463 x g
704004 | 6 | 25.3 | Adaptersatz für 0,2 + 0,4 ml Reaktionsgefäße, Ø 6 mm
704005 | 6 | 25.3 | Adaptersatz für 0,5 ml Reaktionsgefäße, Ø 8 mm
220.92 V07 | 1 | 521 | Winkelrotor 64 x 0,5 ml
|  |  | Winkellage: | 40°
|  |  | Max. Drehzahl: | 13500 min-1
|  |  | Max. RZB: | 16708/14263 x g
45. 5060 | 1000 | 65.1 | Reaktionsgefäß 1,5 ml
37. 5039 | 1000 | 97.3 | Reaktionsgefäß 0,5 ml
37. 5047 | 1000 | 115.8 | Reaktionsgefäß 0,4 ml
221.35 V03 | 1 | 635 | Winkelrotor für 12 x 5 ml Reaktionsgefäße, verschließbar
|  |  | Winkellage: | 45° |  | max. Radius: 8,5 cm
|  |  | max. Drehzahl: | 14500 min-1 |  | max. Ø: 17 mm
|  |  | max. RZB: | 19980 x g
701015 | 6 | 52 | Adapter für 1,5 / 2,0 ml - Ø 11 mm
|  |  | max. RZB: | 16684 x g |  | max. Radius: 7,1 cm (Gültig bei 1,5 ml Reaktionsgefäße)
|  |  | max. RZB: | 16449 x g |  | max. Radius: 7,0 cm (Gültig bei 2,0 ml Reaktionsgefäße)
|  |  | Länge: | 42 mm
701016 | 6 | 80 | Adapter für 1,0 ml Cryo - Ø 12,6 mm
|  |  | max. RZB: | 15979 x g |  | max. Radius: 6,8 cm
|  |  | Länge: | 41 mm
701017 | 6 | 80 | Adapter für 1,8 ml Cryo - Ø 12,6 mm
|  |  | max. RZB: | 17859 x g |  | max. Radius: 7,6 cm
|  |  | Länge: | 48 mm
221.38 V03 | 1 | 750 | Winkelrotor für 4 x 8 PCR Stripes
|  |  | Winkellage: | 45° |  | max. Radius: 6,1 cm
|  |  | max. Drehzahl: | 15000 min-1 |  | max. Ø: 6,0 mm
|  |  | max. RZB: | 15342 x g
220.58 V13 | 1 | 238 | Hämatokritrotor f. 24 x Kapillaren 75 mm ( !NUR FÜR Z 216 M! )
|  |  | Max. Drehzahl: | 12000 min-1 |  | Max Radius: 9,3 cm
|  |  | Max RZB: | 14811 x g
620001 | 1 | 23.1 | Ableseharfe zur Bestimmung des Mikrohämatokrit-Wertes außerhalb d. Rotors
620000 | 1 | 93.5 | Ablesescheibe zur Bestimmung des Mikrohämatokrit-Wertes in der Zentrifuge
45. 5046 | 1000 | 52.4 | Mikrohämatokrit-Kapillaren, heparinisiert
45. 5047 | 1000 | 44.9 | Mikrohämatokrit-Kapillaren, nicht heparinisiert
41. 5100 | 1 | 6.1 | Hämatokrit-Versiegelungswachs (1 Platte)
Seite 2

## Z306-D
Z 306
gültig ab 01. Jan. 2014 bis 31. Dez. 2014
Hermle Labortechnik Z 306
Universelle Laborzentrifuge für das medizinische Labor, vom großen Volumen (4 x 100 ml)
bis hin zu Reaktionsgefäßen
Z 306
max. Volumen: |  |  | 4 x 100 ml
max. Drehzahl: |  |  | 14000 min-1
max. RZB: |  |  | 18626 x g
Abmessungen (BxHxT): |  |  | 35,5 x 33 x 47,4 cm
Gewicht: |  |  | 30 kg
* Chemikalienbeständig grau lackiertes Stahlblechgehäuse
* Digitale Anzeige für Soll- und Istwert von Drehzahl / RZB und Zeitanzeige
* Drehzahleinstellung in 10er Schritten von 200 min.-1 bis 14.000 min.-1
* Digitale Laufzeitangabe und Laufzeitvorwahl von 10 sek. - 99. Std. 59 min. oder Dauerlauf
* "Quick"-Taste für Kurzzeitläufe mit digitaler Sekundenanzeige
* Programmspeicher für bis zu 99 komplette Läufe
* komfortable "Hermle-Multi-Control"-Steuerung
* Automatische Rotorerkennung und Drehzahbegrenzung
* Unwuchterkennung und Abschaltung
* Wartungsfreier Induktionsmotor
* Motorische Deckelverriegelung
* akustisches Signal bei Laufende
* Gerät entspricht den CE-Anforderungen
* Gebaut nach IEC 61010 und 61010-2
Preis pro VE
Hermle |  | in Euro
Artikel-Nr. | VE | ohne Mwst. | Bezeichnung
310.00 V01 | 1 | 1971 | Universalzentrifuge Z 306, 230V / 50-60 Hz
310.00 V02 | 1 | 1971 | Universalzentrifuge Z 306, 120V / 50-60 Hz
272.98 V01 | 1 | 627 | Sicherheitsuntergestell für Z 306
Arbeitshöhe ca. 56 cm inkl. Zentrifuge
272.98 V02 | 1 | 898 | Sicherheitsuntergestell für Z 306
Arbeitshöhe ca. 86 cm inkl. Zentrifuge
Seite 1
Hermle Labortechnik GmbH, Siemensstrasse 25, D-78564 Wehingen, Telefon: (0 74 26) 96 22-0, Telefax: (0 74 26) 96 22-49
E-Mail: vertrieb@hermle-labortechnik.de, Internet: www.hermle-labortechnik.de
Z 306
Preis pro VE
Hermle |  | in Euro
Artikel-Nr. | VE | ohne Mwst. | Bezeichnung
221.12 V03 | 1 | 557 | Ausschwingrotor, 4 Plätze
|  |  | max. Drehzahl: | 4500 min-1 | max. Radius: | 14,8 cm
|  |  | max. RZB: | 3350 x g
626000 | 2 | 89.2 | Becher/Adapter 1 x 100 ml, Ø 46 mm, Länge 108 mm
626001 | 2 | 89.2 | Becher/Adapter 1 x 85 ml, Ø 38 mm, Länge 108 mm
626008 | 2 | 89.2 | Becher/Adapter 1 x 50 ml, Ø 34 mm, Länge min./max. 92/118 mm
626009 | 2 | 89.2 | Becher/Adapter 1 x 50 ml, Ø 29 mm, Länge min./max. 90/116 mm
626002 | 2 | 89.2 | Becher/Adapter 1 x 50 ml Falcon, Ø 30 mm, Länge 116 mm
626010 | 2 | 89.2 | Becher/Adapter 1 x 50 ml mit Stehrand, Ø 29 mm, Länge 116 mm
626011 | 2 | 89.2 | Becher/Adapter 1 x 30 ml, Ø 25 mm, Länge min./max. 95/105 mm
626012 | 2 | 89.2 | Becher/Adapter 1 x 25 ml, Ø 25 mm, Länge min./max. 95/110 mm
626003 | 2 | 89.2 | Becher/Adapter 2 x 15 ml Falcon, Ø 17 mm, Länge 120 mm
626013 | 2 | 89.2 | Becher/Adapter 1 x 15 ml mit Stehrand, Ø 17 mm, Länge 120 mm
626004 | 2 | 89.2 | Becher/Adapter 7 x 15 ml, Ø 17 mm, Länge min./max. 90/108 mm
626005 | 2 | 89.2 | Becher/Adapter 9 x 5-7 ml, Ø 13 mm, Länge min./max. 75/100 mm
626014 | 2 | 89.2 | Becher/Adapter 10 x 1,5 ml, Ø 11 mm, Länge 42 mm
626007 | 2 | 89.2 | Becher/Adapter 9 x 4,5 ml, Ø 12 mm, Länge min./max. 75/100 mm
626015 | 2 | 89.2 | Becher/Adapter 7 x 5-7 ml, Ø 13 mm, Länge min./max. 65/80 mm
626006 | 2 | 89.2 | Becher/Adapter 7 x 5-7 ml Vacutainer, Ø 13 mm, Länge min./max. 75/100 mm
34-5147 | 1 | 24.8 | Mini High-EF Öl für Ausschwingrotoren, 75 ml Flasche
220.72 V06 | 1 | 582 | Ausschwingrotor, 4 Plätze
|  |  | max. Drehzahl: | 4000 min-1
605000 | 2 | 140.3 | Rundbecher zur Aufnahme von Adaptern 705.000 u.s.w.
|  |  | max. Drehzahl: | 4000 min-1 | max. RZB: | 2486 x g
|  |  | max. Radius: | 13,9 cm
605001 | 2 | 164.4 | Rundbecher hermetisch dicht mit durchsichtiger PC-Schraubkappe für Rotor
220.72 V04 und zur Aufnahme von Adaptern 705.000, usw.
605002 | 2 | 45.8 | PC-Deckel für Becher 605.000 und 605.001
605003 | 10 | 23.5 | Dichtungs O-Ring für Becher 605.000 und 605.001
705000 | 2 | 73.8 | Adapter 1 x 100 ml, Ø max. 40 mm, Länge min./max.: 100/117 mm
705012 | 2 | 86.5 | Adapter 1 x 85 ml, Ø max. 38 mm, Länge min./max.: 90/108 mm
705001 | 2 | 73.8 | Adapter 1 x 50 ml, Ø max. 34 mm, Länge min./max.: 92/118 mm
705010 | 2 | 73.8 | Adapter 1 x 50 ml, Ø max. 29 mm, Länge min./max.: 90/133 mm
705006 | 2 | 86.5 | Adapter 1 x 50 ml Falcon, Ø max. 29 mm, Länge: 116 mm
705013 | 2 | 86.5 | Adapter 1 x 50 ml mit Stehrand, Ø max. 29 mm, Länge 116 mm
705014 | 2 | 86.5 | Adapter 1 x 30 ml, Ø max. 25 mm, Länge min./max.: 95/105 mm
705002 | 2 | 73.8 | Adapter 1 x 25 ml, Ø max. 25 mm, Länge min./max.: 95/110 mm
705018 | 2 | 86.5 | Adapter 1 x 15 ml Falcon, Ø max. 17 mm, Länge: 120 mm
705005 | 2 | 86.5 | Adapter 2 x 15 ml Falcon, Ø max. 17 mm, Länge: 120 mm*
705015 | 2 | 86.5 | Adapter 2 x 15 ml mit Stehrand, Ø max. 17 mm, Länge 120 mm*
705003 | 2 | 75.3 | Adapter 4 x 15 ml, Ø max. 17 mm, Länge min./max.: 90/108 mm
705007 | 2 | 86.5 | Adapter 7 x 5-7 ml, Ø 13 mm, Länge min./max.: 75/100 mm
705009 | 2 | 86.5 | Adapter 5 x 1,5 ml, Ø max. 11 mm, Länge: 42 mm
705011 | 2 | 121.8 | Adapter 3 x 10 ml Sarstedt, Ø max. 17 mm, Länge min./max.: 85/100 mm
705008 | 2 | 86.5 | Adapter 4 x 5-7 ml, Ø 13 mm, Länge min./max.: 75/100 mm
705016 | 2 | 86.5 | Adapter 4 x 10 ml Vakutainer, Ø max. 17 mm, Länge min./max.: 75/100 mm
* Diese Röhrchen können nur ohne Becherdeckel verwendet werden!
605004 | 2 | 162.9 | Rundbecher für Rotor 220.72 V06 für 2 x 50 ml Falcon Röhrchen
mit Ø 29 mm und Länge 116 mm - kann nur ohne Becherdeckel benutzt werden!
605005 | 2 | 151.6 | Rundbecher für Rotor 220.72 V06 für 3 x 15 ml Falcon Röhrchen
mit Ø 17 mm und Länge 120 mm - kann nur ohne Becherdeckel benutzt werden!
605010 | 2 | 393.2 | Rechteckbecher zur Aufnahme des Zyto - Systems
|  |  | max. Drehzahl: | 4000 min-1
|  |  | max. Radius: | 7,3 cm
|  |  | max. RZB: | 1305 x g
26. 5062 | 1 | 264.6 | Gefäßträger für Zyto-Container
45. 5064 | 1 | 84.5 | Zyto-Container mit 2 zylindrischen Bohrungen, 1,5 ml
45. 5065 | 1 | 84.5 | Zyto-Container mit 2 konischen Bohrungen, 3 ml
23. 5103 | 1 | 15.4 | Deckel für konische und zylindrische Container
25. 5085 | 100 | 76.1 | Filterkarten für zylindrische Zyto-Container
25. 5086 | 100 | 70.7 | Filterkarten für konische Zyto-Container
34-5147 | 1 | 24.8 | Mini High-EF Öl für Ausschwingrotoren, 75 ml Flasche
Seite 2
Z 306
Preis pro VE
Hermle |  | in Euro
Artikel-Nr. | VE | ohne Mwst. | Bezeichnung
220.50 V08 | 1 | 798 | Aussschwingrotor, 2 Plätze inkl. 2 Trägern Nr. 606.001 für MTP
|  |  | max. Drehzahl: | 3500 min-1 | max. Beladungshöhe: 65 mm
|  |  | max. RZB: | 1424 x g | max. Beladungsgewicht: 310 g
|  |  | max. Radius: | 10,4 cm
606001 | 2 | 222.4 | Ersatzträger für Rotor 220.50 V08
706000 | 2 | 274.6 | Adapter 48 x 1,5 ml / 2,0 ml
34-5147 | 1 | 24.8 | Mini High-EF Öl für Ausschwingrotoren, 75 ml Flasche
221.16 V03 | 1 | 1012 | Aussschwingrotor, 2 Plätze inkl. 2 Trägern Nr. 607.000 für MTP
|  |  | max. Drehzahl: | 4500 min-1 | max. Beladungshöhe: 63 mm
|  |  | max. RZB: | 2740 x g | max. Beladungsgewicht: 310 g
|  |  | max. Radius: | 12,1 cm
607000 | 2 | 291.8 | Ersatzträger für Rotor 221.16 V03
706000 | 2 | 274.6 | Adapter 48 x 1,5 / 2,0 ml
34-5147 | 1 | 24.8 | Mini High-EF Öl für Ausschwingrotoren, 75 ml Flasche
221.19 V02 | 1 | 798 | Winkelrotor für 30 x 15 ml RB oder 20 x 15 Falcon Röhrchen, Ø 17 mm
|  |  | max. Drehzahl: | 4500 min-1
|  |  | max. Radius: | 12,5 cm / 10,9 cm
|  |  | max. RZB: | 2830 x g
|  |  | Winkellage: | 35 °
701011 | 2 | 31.1 | Adapter 1 x 7 ml - Ø 13,5 mm, Länge min./max. 95/115 mm
701012 | 2 | 28.8 | Adapter 1 x 5 ml - Ø 13,5 mm, Länge min./max. 70/90 mm
701015 | 6 | 52 | Adapter 1 x 1,5 ml - Ø 11 mm, Länge 42 mm
221.54 V02 | 1 | 443 | Winkelrotor für 12 x 15 ml RB oder Falcon, Ø 17 mm
|  |  | max. Drehzahl: | 6000 min-1
|  |  | max. RZB: | 4427 x g
|  |  | Winkellage: | 32 °
|  |  | Radius: | 11 cm
701011 | 2 | 31.1 | Adapter 7 ml - Ø 13,5 mm
|  |  | min. Länge: | 95 mm | max. RZB: 4386 x g
|  |  | max. Länge: | 115 mm | Radius: 10,9 cm
701012 | 2 | 28.8 | Adapter 5 ml - Ø 13,5 mm
|  |  | min. Länge: | 62 mm | max. RZB: 3621 x g
|  |  | max. Länge: | 90 mm | Radius: 9 cm
701015 | 6 | 52 | Adapter 1,5 ml - Ø 11 mm
|  |  | Länge: | 42 mm | max. RZB: 3219 x g
Radius: 8 cm
Seite 3
Z 306
Preis pro VE
Hermle |  | in Euro
Artikel-Nr. | VE | ohne Mwst. | Bezeichnung
221.55 V02 | 1 | 471 | Winkelrotor für 6 x 50 ml RB oder Falcon, Ø 30 mm
|  |  | max. Drehzahl: | 6000 min-1 | Winkellage: | 40°
|  |  | max. RZB: | 4427 x g | Radius: | 11 cm
708019 | 2 | 66.8 | Adapter 1 x 30 ml, Ø 26 mm, Länge min./max. 92/95 mm
708003 | 2 | 66.8 | Adapter 1 x 16 ml, Ø 18 mm, Länge min./max. 100/105 mm
708004 | 2 | 66.8 | Adapter 1 x 15 ml, Ø 17 mm, Länge min./max. 100/105 mm
708030 | 2 | 45.2 | Adapter für Falcon oder RB-Röhrchen 15 ml, Ø 17 mm
Falcon / Rundboden
|  |  | min. Länge: | 121 mm / 97 mm
|  |  | max. Länge: | 121 mm / 123 mm
|  |  | max. RZB: | 4346 x g / 4225 x g
|  |  | Radius: | 10,8 cm / 10,5 cm
701011 | 2 | 31.1 | Adapter 1 x 7 ml, Ø 13,5 mm, Länge min./max. 95/115 mm
701012 | 2 | 28.8 | Adapter 1 x 5 ml (RIA), Ø 13,5 mm, Länge min./max. 70/90 mm
701015 | 6 | 52 | Adapter 1 x 1,5 ml, Ø 11 mm, Länge 42 mm
220.87 V09 | 1 | 434 | Winkelrotor für 24 x 1,5 ml (2,0 ml) Reaktionsgefäße
|  |  | max. Drehzahl: | 14000 min-1
|  |  | max. Radius: | 8,5 cm
|  |  | max. RZB: | 18626 x g
|  |  | Winkellage: | 45 °
704004 | 6 | 25.3 | Adaptersatz für 0,2 + 0,4 ml Reaktionsgefäße, Ø 6 mm
704005 | 6 | 25.3 | Adaptersatz für 0,5 ml Reaktionsgefäße, Ø 8 mm
220.87 V10 | 1 | 708 | Winkelrotor für 24 x 1,5 ml (2,0 ml) Reaktionsgefäße, verschließbar
technische Daten wie 220.87 V09
704004 | 6 | 25.3 | Adaptersatz für 0,2 + 0,4 ml Reaktionsgefäße, Ø 6 mm
704005 | 6 | 25.3 | Adaptersatz für 0,5 ml Reaktionsgefäße, Ø 8 mm
221.17 V03 | 1 | 736 | Winkelrotor für 30 x 1,5 ml (2,0 ml) Reaktionsgefäße, verschließbar
|  |  | max. Drehzahl: | 12000 min-1
|  |  | max. Radius: | 9,4 cm
|  |  | max. RZB: | 15133 x g
|  |  | Winkellage: | 45 °
704004 | 6 | 25.3 | Adaptersatz für 0,2 + 0,4 ml Reaktionsgefäße, Ø 6 mm
704005 | 6 | 25.3 | Adaptersatz für 0,5 ml Reaktionsgefäße, Ø 8 mm
Seite 4

## Z32HK-D
Z 32 HK
gültig ab 01. Jan. 2014 bis 31. Dez. 2014
Hermle Labortechnik Z 32 HK
High-Speed Tischkühlzentrifuge für das biotechnische Labor
max. Volumen: |  |  |  |  | 4 x 100 ml
max. Drehzahl: |  |  |  |  | 20000 min-1
max. RZB: |  |  |  |  | 38012 xg
Abmessungen (B/H/T): |  |  |  |  | 40/36/70 cm
Gewicht: |  |  |  |  | 71 kg
* chemikalienbeständig grau lackiertes Stahlblechgehäuse
* digitale Anzeige für Soll- und Istwert von Drehzahl / RZB, Temperatur und Zeitanzeige
* Drehzahleinstellung in 10er Schritten von 200 min.-1 bis 20000 min.-1
* Digitale Laufzeitangabe und Laufzeitvorwahl von 30 sek. - 99 Std. 59 min. oder Dauerstellung
* Quick - Taste für Kurzzeitläufe mit digitaler Sekundenanzeige
* Programmspeicher für bis zu 99 komplette Läufe
* komfortable "Hermle-Multi-Control" - Steuerung
* Automatische Rotorerkennung und Drehzahlbegrenzung
* Unwuchterkennung und Abschaltung
* Temperaturbereich von -20°C bis +40°C in 1°C Schritten
* FCKW-freies Kühlsystem
* Wartungsfreier Induktionsmotor
* Motorische Deckelverriegelung
* akustisches Signal bei Laufende
* Gerät entspricht der CE-Anforderung
* Gebaut nach IEC 61010 und 61010-2
Preis pro VE
Hermle |  | in Euro
Artikel-Nr. | VE | ohne Mwst. | Bezeichnung
311.00 V03 | 1 | 5501 | High-speed Zentrifuge Z 32 HK, 230 V / 50-60 Hz
311.00 V04 | 1 | 5501 | High-speed Zentrifuge Z 32 HK, 120 V / 50-60 Hz
Seite 1
Hermle Labortechnik GmbH, Siemensstrasse 25, D-78564 Wehingen, phone: +49-7426-9622-0, fax: +49-7426-9622-49
E-Mail: Vertrieb@hermle-Labortechnik.de, Internet: www.hermle-Labortechnik.de
Z 32 HK
Preis pro VE
Hermle |  | in Euro
Artikel-Nr. | VE | ohne Mwst. | Bezeichnung
220.78 V05 | 1 | 1347 | Winkelrotor für 6 x 85 ml Röhrchen
|  |  | max. Drehzahl: | 13500 min-1
|  |  | max. RZB: | 20986 x g
|  |  | Winkellage: | 25°
|  |  | max. Radius: | 10,3 cm
|  |  | max. Ø: | 38 mm
707001 | 2 | 70.4 | Adapter 1 x 15 ml; Ø 17 mm; Länge min./max. 103/110 mm
707002 | 2 | 70.4 | Adapter 1 x 30 ml; Ø 25 mm; Länge min./max. 90/103 mm
707003 | 2 | 70.4 | Adapter 1 x 50 ml; Ø 29 mm; Länge 105 mm
707004 | 2 | 70.4 | Adapter 1 x 50 ml Falcon; Ø 29 mm; Länge 118 mm
707014 | 2 | 70.4 | Adapter 1 x 15 ml Falcon; Ø 17 mm; Länge 120 mm
707000 | 2 | 75.3 | Adapter 2 x 15 ml; Ø 17 mm; Länge min./max. 95/100 mm
707015 | 2 | 70.4 | Adapter 1 x 16 ml; Ø 18 mm; Länge min./max. 103/110 mm
221.18 V02 | 1 | 1167 | Winkelrotor für 6 x 85 ml Röhrchen
|  |  | max. Drehzahl: | 12000 min-1
|  |  | max. RZB: | 18514 x g
|  |  | Winkellage: | 38°
|  |  | max. Radius: | 11,5 cm
|  |  | max. Ø: | 38 mm
707001 | 2 | 70.4 | Adapter 1 x 15 ml; Ø 17 mm; Länge min./max. 103/110 mm
707002 | 2 | 70.4 | Adapter 1 x 30 ml; Ø 25 mm; Länge min./max. 90/103 mm
707003 | 2 | 70.4 | Adapter 1 x 50 ml; Ø 29 mm; Länge 105 mm
707004 | 2 | 70.4 | Adapter 1 x 50 ml Falcon; Ø 29 mm; Länge 118 mm
707014 | 2 | 70.4 | Adapter 1 x 15 ml Falcon; Ø 17 mm; Länge 120 mm
707000 | 2 | 75.3 | Adapter 2 x 15 ml; Ø 17 mm; Länge min./max. 95/100 mm
707015 | 2 | 70.4 | Adapter 1 x 16 ml; Ø 18 mm; Länge min./max. 103/110 mm
221.20 V02 | 1 | 1127 | Winkelrotor für 4 x 85 ml Röhrchen
|  |  | max. Drehzahl: | 15000 min-1
|  |  | max. RZB: | 23142 x g
|  |  | Winkellage: | 30°
|  |  | max. Radius: | 9,2 cm
|  |  | max. Ø: | 38 mm
707001 | 2 | 70.4 | Adapter 1 x 15 ml; Ø 17 mm; Länge min./max. 103/110 mm
707002 | 2 | 70.4 | Adapter 1 x 30 ml; Ø 25 mm; Länge min./max. 90/103 mm
707003 | 2 | 70.4 | Adapter 1 x 50 ml; Ø 29 mm; Länge 105 mm
707004 | 2 | 70.4 | Adapter 1 x 50 ml Falcon; Ø 29 mm; Länge 118 mm *
707014 | 2 | 70.4 | Adapter 1 x 15 ml Falcon; Ø 17 mm; Länge 120 mm *
707000 | 2 | 75.3 | Adapter 2 x 15 ml; Ø 17 mm; Länge min./max. 95/100 mm
707015 | 2 | 70.4 | Adapter 1 x 16 ml; Ø 18 mm; Länge min./max. 103/110 mm
* Falcon Röhrchen können nur ohne Rotordeckel benutzt werden!
221.22 V02 | 1 | 1048 | Winkelrotor für 6 x 50 ml Röhrchen (nur für Rundboden Röhrchen)
|  |  | max. Drehzahl: | 16000 min-1
|  |  | max. RZB: | 24041 x g
|  |  | Winkellage: | 26°
|  |  | max. Radius: | 8,4 cm
|  |  | max. Ø: | 29 mm
708019 | 2 | 66.8 | Adapter 1 x 30 ml, Ø 25 mm, Länge min./max. 92/95 mm
708003 | 2 | 66.8 | Adapter 1 x 16 ml, Ø 18 mm, Länge min./max. 100/105 mm
708004 | 2 | 66.8 | Adapter 1 x 15 ml, Ø 17 mm, Länge min./max. 100/105 mm
708017 | 2 | 66.8 | Adapter 1 x 15 ml Falcon, Ø 17,5 mm, Länge min./max. 116/125 mm *
* Falcon Röhrchen können nur ohne Rotordeckel benutzt werden!
221.28 V02 | 1 | 1133 | Winkelrotor für 20 x 10 ml Röhrchen
|  |  | max. Drehzahl: | 14000 min-1
|  |  | max. RZB: | 21693 x g
|  |  | Winkellage: | 30°
|  |  | max. Radius: | 9,9 cm
|  |  | max. Ø: | 16 mm
Seite 2
Z 32 HK
Preis pro VE
Hermle |  | in Euro
Artikel-Nr. | VE | ohne Mwst. | Bezeichnung
221.17 V03 | 1 | 736 | Winkelrotor für 30 x 1,5/2,0 ml Röhrchen, verschließbar
|  |  | max. Drehzahl: | 17000 min-1
|  |  | max. RZB: | 30371 x g
|  |  | Winkellage: | 45°
|  |  | max. Radius: | 9,4 cm
|  |  | max. Ø: | 11 mm
704005 | 6 | 25.3 | Adaptersatz für 0,5 ml, Ø 8 mm, Länge 45 mm
704004 | 6 | 25.3 | Adaptersatz für 0,4/0,2 ml PCR, Ø 6 mm, Länge 45 mm
220.87 V10 | 1 | 708 | Winkelrotor für 24 x 1,5/2,0 ml Röhrchen, verschließbar
|  |  | max. Drehzahl: | 20000 min-1 |  | max. Radius: | 8,5 cm
|  |  | max. RZB: | 38012 x g |  | max. Ø: | 11 mm
|  |  | Winkellage: | 45°
704005 | 6 | 25.3 | Adaptersatz für 0,5 ml, Ø 8 mm, Länge 45 mm
704004 | 6 | 25.3 | Adaptersatz für 0,4/0,2 ml PCR, Ø 6 mm, Länge 45 mm
220.87 V09 | 1 | 434 | Winkelrotor für 24 x 1,5/2,0 ml Röhrchen
|  |  | max. Drehzahl: | 17000 min-1
|  |  | max. RZB: | 27467 x g
|  |  | Winkellage: | 45°
|  |  | max. Radius: | 8,5 cm
|  |  | max. Ø: | 11 mm
704005 | 6 | 25.3 | Adaptersatz für 0,5 ml, Ø 8 mm, Länge 45 mm
704004 | 6 | 25.3 | Adaptersatz für 0,4/0,2 ml PCR, Ø 6 mm, Länge 45 mm
220.88 V07 | 1 | 656 | Winkelrotor für 44 x 1,5/2,0 ml Röhrchen
|  |  | max. Drehzahl: | 13500 min-1
|  |  | max. RZB: | 17115/14466 x g
|  |  | Winkellage: | 40°
|  |  | max. Radius: | 8,4/7,1 cm
|  |  | max. Ø: | 11 mm
704005 | 6 | 25.3 | Adaptersatz für 0,5 ml, Ø 8 mm, Länge 45 mm
704004 | 6 | 25.3 | Adaptersatz für 0,4/0,2 ml PCR, Ø 6 mm, Länge 45 mm
221.38 V01 | 1 | 876 | Winkelrotor für 4 x 8 PCR Stripes
|  |  | max. Drehzahl: | 15000 min-1
|  |  | max. RZB: | 15342 x g
|  |  | Winkellage: | 45°
|  |  | max. Radius: | 6,1 cm
|  |  | max. Ø: | 6 mm
221.12 V03 | 1 | 557 | Ausschwingrotor, 4 Plätze
|  |  | max. Drehzahl: | 4500 min-1
|  |  | max. RZB: | 3350 x g
|  |  | Winkellage: | 0-90°
|  |  | max. Radius: | 14,8 cm
626000 | 2 | 89.2 | Becher/Adapter 1 x 100 ml, Ø 46 mm, Länge min./max. 90/108 mm
626001 | 2 | 89.2 | Becher/Adapter 1 x 85 ml, Ø 38 mm, Länge min./max. 90/108 mm
626008 | 2 | 89.2 | Becher/Adapter 1 x 50 ml, Ø 34 mm, Länge min./max. 92/118 mm
626009 | 2 | 89.2 | Becher/Adapter 1 x 50 ml, Ø 29 mm, Länge min./max. 90/116 mm
626002 | 2 | 89.2 | Becher/Adapter 1 x 50 ml Falcon, Ø 29 mm, Länge 116 mm
626010 | 2 | 89.2 | Becher/Adapter 1 x 50 ml mit Stehrand, Ø 29 mm, Länge 116 mm
626011 | 2 | 89.2 | Becher/Adapter 1 x 30 ml, Ø 25 mm, Länge min./max. 95/105 mm
626012 | 2 | 89.2 | Becher/Adapter 1 x 25 ml, Ø 25 mm, Länge min./max. 95/110 mm
626003 | 2 | 89.2 | Becher/Adapter 2 x 15 ml Falcon, Ø 17 mm, Länge 120 mm
626013 | 2 | 89.2 | Becher/Adapter 1 x 15 ml mit Stehrand, Ø 17 mm, Länge 120 mm
626004 | 2 | 89.2 | Becher/Adapter 7 x 15 ml, Ø 17 mm, Länge min./max. 90/108 mm
626005 | 2 | 89.2 | Becher/Adapter 9 x 5-7 ml, Ø 13 mm, Länge min./max. 75/100 mm
626014 | 2 | 89.2 | Becher/Adapter 10 x 1,5 ml, Ø 11 mm, Länge 42 mm
626007 | 2 | 89.2 | Becher/Adapter 9 x 4,5 ml, Ø 12 mm, Länge min./max. 75/100 mm
626015 | 2 | 89.2 | Becher/Adapter 7 x 5-7 ml, Ø 13 mm, Länge min./max. 65/80 mm
626006 | 2 | 89.2 | Becher/Adapter 7 x 5-7 ml Vakut., Ø 13 mm, Länge min./max. 75/100 mm
34-5147 | 1 | 24.8 | Mini High-EF Öl für Ausschwingrotoren, 75 ml Flasche
Seite 3
Z 32 HK
Preis pro VE
Hermle |  | in Euro
Artikel-Nr. | VE | ohne Mwst. | Bezeichnung
220.72 V06 | 1 | 582 | Ausschwingrotor, 4 Plätze
|  |  | max. Drehzahl: | 5000 min-1
|  |  | max. RZB: | 3885 x g
|  |  | Winkellage: | 0-90°
|  |  | max. Radius: | 13,9 cm
605000 | 2 | 140.3 | Rundbecher f. Rotor 220.72 V06 zur Aufnahme v. Adaptern 705.000, usw.
605001 | 2 | 164.4 | Rundbecher hermetisch dicht mit durchsichtiger PC-Schraubkappe für Rotor
220.72 V06 und zur Aufnahme von Adaptern 705.000, usw.
605002 | 2 | 45.8 | PC-Deckel für Becher 605.000 und 605.001
605003 | 10 | 23.5 | Dichtring für Becher 605.000 und 605.001
705000 | 2 | 73.8 | Adapter 1 x 100 ml, Ø 40 mm, Länge min./max. 100/117 mm
705012 | 2 | 86.5 | Adapter 1 x 85 ml, Ø 38 mm, Länge min./max. 90/108 mm
705001 | 2 | 73.8 | Adapter 1 x 50 ml, Ø 34 mm, Länge min./max. 92/118 mm
705010 | 2 | 73.8 | Adapter 1 x 50 ml, Ø 29 mm, Länge min./max. 90/133 mm
705006 | 2 | 86.5 | Adapter 1 x 50 ml Falcon, Ø 29 mm, Länge 116 mm
705013 | 2 | 86.5 | Adapter 1 x 50 ml mit Stehrand, Ø 29 mm, Länge 116 mm
705014 | 2 | 86.5 | Adapter 1 x 30 ml, Ø 25 mm, Länge min./max. 95/105 mm
705002 | 2 | 73.8 | Adapter 1 x 25 ml, Ø 25 mm, Länge min./max. 95/110 mm
705018 | 2 | 86.5 | Adapter 1 x 15 ml Falcon, Ø 17 mm, Länge 120 mm
705005 | 2 | 86.5 | Adapter 2 x 15 ml Falcon, Ø 17 mm, Länge 120 mm *
705015 | 2 | 86.5 | Adapter 2 x 15 ml mit Stehrand, Ø 17 mm, Länge 120 mm *
705003 | 2 | 75.3 | Adapter 4 x 15 ml, Ø 17 mm, Länge min./max. 90/108 mm
705007 | 2 | 86.5 | Adapter 7 x 5-7 ml, Ø 13 mm, Länge min./max. 75/100 mm
705009 | 2 | 86.5 | Adapter 5 x 1,5 ml, Ø 11 mm, Länge 42 mm
705011 | 2 | 121.8 | Adapter 3 x 10 ml Sarstedt, Ø 17 mm, Länge min./max. 85/100 mm
705008 | 2 | 86.5 | Adapter 4 x 5-7 ml, Ø 13 mm, Länge min./max. 75/100 mm
705016 | 2 | 86.5 | Adapter 4 x 10 ml Vakutainer, Ø 17 mm, Länge min./max. 75/100 mm
* Diese Röhrchen können nur ohne Becherdeckel verwendet werden!
605004 | 2 | 162.9 | Rundbecher f. Rotor 220.72 V06 zur Aufnahme von 2 x 50 ml Falcon Röhrchen
mit Ø 29 mm und Länge 116 mm - kann nur ohne Becherdeckel benutzt werden!
605005 | 2 | 151.6 | Rundbecher f. Rotor 220.72 V06 zur Aufnahme von 3 x 15 ml Falcon Röhrchen
mit Ø 17 mm und Länge 120 mm - kann nur ohne Becherdeckel benutzt werden!
34-5147 | 1 | 24.8 | Mini High-EF Öl für Ausschwingrotoren, 75 ml Flasche
221.16 V03 | 1 | 1012 | Ausschwingrotor, 2 Plätze inkl. 2 Trägern Nr. 607.000 für MTP
|  |  | max. Drehzahl: | 4500 min-1 |  | max. Beladungshöhe: 63 mm
|  |  | max. RZB: | 2739 x g |  | max. Beladungsgewicht: 310 g
|  |  | Winkellage: | 0-90°
|  |  | max. Radius: | 12,1 cm
607000 | 2 | 291.8 | Ersatz-Träger für Rotor 221.16 V03
706000 | 2 | 274.6 | Adapter 48 x 1,5 / 2,0 ml
34-5147 | 1 | 24.8 | Mini High-EF Öl für Ausschwingrotoren, 75 ml Flasche
221.19 V02 | 1 | 798 | Winkelrotor für 30 x 15 ml RB oder 20 x 15 ml Falcon Röhrchen
|  |  | max. Drehzahl: | 4500 min-1
|  |  | max. RZB: | 2829/2467 x g
|  |  | Winkellage: | 35°
|  |  | max. Radius: | 12,5/10,9 cm
|  |  | max. Ø: | 17 mm
701011 | 2 | 31.1 | Adapter 1 x 7 ml, Ø 13,5 mm, Länge min./max. 95/115 mm
701012 | 2 | 28.8 | Adapter 1 x 5 ml (RIA), Ø 13,5 mm, Länge min./max. 70/90 mm
701015 | 6 | 52 | Adapter 1 x 1,5 ml, Ø 11 mm, Länge 42 mm
Seite 4
Z 32 HK
Preis pro VE
Hermle |  | in Euro
Artikel-Nr. | VE | ohne Mwst. | Bezeichnung
221.54 V02 | 1 | 443 | Winkelrotor für 12 x 15 ml RB oder Falcon; Ø 17 mm
|  |  | max. Drehzahl: | 6000 min-1
|  |  | max. RZB: | 4427 x g
|  |  | Winkellage: | 32°
|  |  | max. Radius: | 11 cm
701011 | 2 | 31.1 | Adapter 1 x 7 ml, Ø 13,5 mm, Länge min./max. 95/115 mm
701012 | 2 | 28.8 | Adapter 1 x 5 ml (RIA), Ø 13,5 mm, Länge min./max. 70/90 mm
701015 | 6 | 52 | Adapter 1 x 1,5 ml, Ø 11 mm, Länge 42 mm
221.55 V02 | 1 | 471 | Winkelrotor für 6 x 50 ml RB oder Falcon; Ø 30 mm
|  |  | max. Drehzahl: | 6000 min-1
|  |  | max. RZB: | 4427 x g
|  |  | Winkellage: | 40°
|  |  | max. Radius: | 11 cm
708019 | 2 | 66.8 | Adapter 1 x 30 ml, Ø 25 mm, Länge min./max. 92/95 mm
708003 | 2 | 66.8 | Adapter 1 x 16 ml, Ø 18 mm, Länge min./max. 100/105 mm
708004 | 2 | 66.8 | Adapter 1 x 15 ml, Ø 17 mm, Länge min./max. 100/105 mm
708030 | 2 | 45.2 | Adapter für Falcon oder RB-Röhrchen 15 ml, Ø 17 mm
Falcon / Rundboden
|  |  | min. Länge: | 121 mm / 97 mm
|  |  | max. Länge: | 121 mm / 123 mm
|  |  | max. RZB: | 4346 x g / 4225 x g
|  |  | Radius: | 10,8 cm / 10,5 cm
701011 | 2 | 31.1 | Adapter 1 x 7 ml, Ø 13,5 mm, Länge min./max. 95/115 mm
701012 | 2 | 28.8 | Adapter 1 x 5 ml (RIA), Ø 13,5 mm, Länge min./max. 70/90 mm
701015 | 6 | 52 | Adapter 1 x 1,5 ml, Ø 11 mm, Länge 42 mm
221.52 V02 | 1 | 1200 | Winkelrotor für 10 x 50 ml Falcon (nur für 50 ml Falcon Röhrchen)
|  |  | max. Drehzahl: | 9000 min-1
|  |  | max. RZB: | 11770 x g
|  |  | Winkellage: | 38°
|  |  | max. Radius: | 13 cm
708030 | 2 | 45.2 | Adapter für Falcon oder RB-Röhrchen 15 ml, Ø 17 mm
Falcon / Rundboden
|  |  | min. Länge: | 121 mm / 97 mm
|  |  | max. Länge: | 121 mm / 123 mm
|  |  | max. RZB: | 11498 x g / 11317 x g
|  |  | Radius: | 12,7 cm / 12,5 cm
701011 | 2 | 31.1 | Adapter 1 x 7 ml, Ø 13,5 mm, Länge min./max. 95/115 mm
701012 | 2 | 28.8 | Adapter 1 x 5 ml (RIA), Ø 13,5 mm, Länge min./max. 70/90 mm
701015 | 6 | 52 | Adapter 1 x 1,5 ml, Ø 11 mm, Länge 42 mm
Seite 5

## Z326K-D
Z 326 / Z 326 K
gültig ab 01. Jan. 2014 bis 31. Dez. 2014
Hermle Labortechnik Z 326 / Z 326 K
High-Speed Tischkühlzentrifuge für das biotechnische Labor
|  |  | Z 326 |  | Z 326 K
max. Volumen: |  |  | 4 x 100 ml |  | 4 x 100 ml
max. Drehzahl: |  |  | 18000 min-1 |  | 18000 min-1
max. RZB: |  |  | 23545 x g |  | 23545 xg
Abmessungen (B/H/T): |  |  | 40/36/48 cm |  | 40/36/70 cm
Gewicht: |  |  | 43 kg |  | 60 kg
* chemikalienbeständig grau lackiertes Stahlblechgehäuse
* digitale Anzeige für Soll- und Istwert von Drehzahl / RZB, Temperatur und Zeitanzeige
* Drehzahleinstellung in 10er Schritten von 200 min.-1 bis 18000 min.-1
* Digitale Laufzeitangabe und Laufzeitvorwahl von 10 sek. - 99 Std. 59 min. oder Dauerstellung
* Quick - Taste für Kurzzeitläufe mit digitaler Sekundenanzeige
* Programmspeicher für bis zu 99 komplette Läufe
* komfortable "Hermle-Multi-Control" - Steuerung
* Automatische Rotorerkennung und Drehzahlbegrenzung
* Unwuchterkennung und Abschaltung
* Temperaturbereich von -20°C bis +40°C in 1°C Schritten (GILT NUR FÜR DIE Z 326 K)
* FCKW-freies Kühlsystem (GILT NUR FÜR DIE Z 326 K)
* Wartungsfreier Induktionsmotor
* Motorische Deckelverriegelung
* akustisches Signal bei Laufende
* Gerät entspricht der CE-Anforderung
* Gebaut nach IEC 61010 und 61010-2
Preis pro VE
Hermle |  | in Euro
Artikel-Nr. | VE | ohne Mwst. | Bezeichnung
312.00 V01 | 1 | 2941 | Universal Zentrifuge Z 326, 230 V / 50-60 Hz
312.00 V02 | 1 | 2941 | Universal Zentrifuge Z 326, 120 V / 50-60 Hz
311.00 V01 | 1 | 4215 | Kühlzentrifuge Z 326 K, 230 V / 50-60 Hz
311.00 V02 | 1 | 4215 | Kühlzentrifuge Z 326 K, 120 V / 50-60 Hz
311.00 V10 | 1 | 4527 | Kühlzentrifuge Z 326 K, 230 V / 50-60 Hz
mit RS 232 Schnittstelle
311.00 V11 | 1 | 4527 | Kühlzentrifuge Z 326 K, 120 V / 50-60 Hz
mit RS 232 Schnittstelle
Seite 1
Hermle Labortechnik GmbH, Siemensstrasse 25, D-78564 Wehingen, phone: +49-7426-9622-0, fax: +49-7426-9622-49
E-Mail: Vertrieb@hermle-Labortechnik.de, Internet: www.hermle-Labortechnik.de
Z 326 / Z 326 K
Preis pro VE
Hermle |  | in Euro
Artikel-Nr. | VE | ohne Mwst. | Bezeichnung
221.12 V03 | 1 | 557 | Ausschwingrotor, 4 Plätze
|  |  | max. Drehzahl: | 4500 min-1
|  |  | max. RZB: | 3350 x g
|  |  | Winkellage: | 0-90°
|  |  | max. Radius: | 14,8 cm
626000 | 2 | 89.2 | Becher/Adapter 1 x 100 ml, Ø 46 mm, Länge min./max. 90/108 mm
626001 | 2 | 89.2 | Becher/Adapter 1 x 85 ml, Ø 38 mm, Länge min./max. 90/108 mm
626008 | 2 | 89.2 | Becher/Adapter 1 x 50 ml, Ø 34 mm, Länge min./max. 92/118 mm
626009 | 2 | 89.2 | Becher/Adapter 1 x 50 ml, Ø 29 mm, Länge min./max. 90/116 mm
626002 | 2 | 89.2 | Becher/Adapter 1 x 50 ml Falcon, Ø 29 mm, Länge 116 mm
626010 | 2 | 89.2 | Becher/Adapter 1 x 50 ml mit Stehrand, Ø 29 mm, Länge 116 mm
626011 | 2 | 89.2 | Becher/Adapter 1 x 30 ml, Ø 25 mm, Länge min./max. 95/105 mm
626012 | 2 | 89.2 | Becher/Adapter 1 x 25 ml, Ø 25 mm, Länge min./max. 95/110 mm
626003 | 2 | 89.2 | Becher/Adapter 2 x 15 ml Falcon, Ø 17 mm, Länge 120 mm
626013 | 2 | 89.2 | Becher/Adapter 1 x 15 ml mit Stehrand, Ø 17 mm, Länge 120 mm
626004 | 2 | 89.2 | Becher/Adapter 7 x 15 ml, Ø 17 mm, Länge min./max. 90/108 mm
626005 | 2 | 89.2 | Becher/Adapter 9 x 5-7 ml, Ø 13 mm, Länge min./max. 75/100 mm
626014 | 2 | 89.2 | Becher/Adapter 10 x 1,5 ml, Ø 11 mm, Länge 42 mm
626007 | 2 | 89.2 | Becher/Adapter 9 x 4,5 ml, Ø 12 mm, Länge min./max. 75/100 mm
626015 | 2 | 89.2 | Becher/Adapter 7 x 5-7 ml, Ø 13 mm, Länge min./max. 65/80 mm
626006 | 2 | 89.2 | Becher/Adapter 7 x 5-7 ml Vakut., Ø 13 mm, Länge min./max. 75/100 mm
34-5147 | 1 | 24.8 | Mini High-EF Öl für Ausschwingrotoren, 75 ml Flasche
220.72 V06 | 1 | 582 | Ausschwingrotor, 4 Plätze
|  |  | max. Drehzahl: | 5000 min-1 |  | Winkellage: | 0-90°
|  |  | max. RZB: | 3885 x g |  | max. Radius: | 13,9 cm
605000 | 2 | 140.3 | Rundbecher f. Rotor 220.72 V06 zur Aufnahme v. Adaptern 705.000, usw.
605001 | 2 | 164.4 | Rundbecher hermetisch dicht mit durchsichtiger PC-Schraubkappe für Rotor
220.72 V06 und zur Aufnahme von Adaptern 705.000, usw.
605002 | 2 | 45.8 | PC-Deckel für Becher 605.000 und 605.001
605003 | 10 | 23.5 | Dichtring für Becher 605.000 und 605.001
705000 | 2 | 73.8 | Adapter 1 x 100 ml, Ø 40 mm, Länge min./max. 100/117 mm
705012 | 2 | 86.5 | Adapter 1 x 85 ml, Ø 38 mm, Länge min./max. 90/108 mm
705001 | 2 | 73.8 | Adapter 1 x 50 ml, Ø 34 mm, Länge min./max. 92/118 mm
705010 | 2 | 73.8 | Adapter 1 x 50 ml, Ø 29 mm, Länge min./max. 90/133 mm
705006 | 2 | 86.5 | Adapter 1 x 50 ml Falcon, Ø 29 mm, Länge 116 mm
705013 | 2 | 86.5 | Adapter 1 x 50 ml mit Stehrand, Ø 29 mm, Länge 116 mm
705014 | 2 | 86.5 | Adapter 1 x 30 ml, Ø 25 mm, Länge min./max. 95/105 mm
705002 | 2 | 73.8 | Adapter 1 x 25 ml, Ø 25 mm, Länge min./max. 95/110 mm
705018 | 2 | 86.5 | Adapter 1 x 15 ml Falcon, Ø 17 mm, Länge 120 mm
705005 | 2 | 86.5 | Adapter 2 x 15 ml Falcon, Ø 17 mm, Länge 120 mm *
705015 | 2 | 86.5 | Adapter 2 x 15 ml mit Stehrand, Ø 17 mm, Länge 120 mm *
705003 | 2 | 75.3 | Adapter 4 x 15 ml, Ø 17 mm, Länge min./max. 90/108 mm
705007 | 2 | 86.5 | Adapter 7 x 5-7 ml, Ø 13 mm, Länge min./max. 75/100 mm
705009 | 2 | 86.5 | Adapter 5 x 1,5 ml, Ø 11 mm, Länge 42 mm
705011 | 2 | 121.8 | Adapter 3 x 10 ml Sarstedt, Ø 17 mm, Länge min./max. 85/100 mm
705008 | 2 | 86.5 | Adapter 4 x 5-7 ml, Ø 13 mm, Länge min./max. 75/100 mm
705016 | 2 | 86.5 | Adapter 4 x 10 ml Vakutainer, Ø 17 mm, Länge min./max. 75/100 mm
* Diese Röhrchen können nur ohne Becherdeckel verwendet werden!
605004 | 2 | 162.9 | Rundbecher f. Rotor 220.72 V06 zur Aufnahme von 2 x 50 ml Falcon Röhrchen
mit Ø 29 mm und Länge 116 mm - kann nur ohne Becherdeckel benutzt werden!
605005 | 2 | 151.6 | Rundbecher f. Rotor 220.72 V06 zur Aufnahme von 3 x 15 ml Falcon Röhrchen
mit Ø 17 mm und Länge 120 mm - kann nur ohne Becherdeckel benutzt werden!
605010 | 2 | 393.2 | Rechteckbecher zur Aufnahme des Zyto - Systems
|  |  | max. Drehzahl: |  | 4000 min-1 | max. Radius: | 7,3 cm
|  |  | max. RZB: |  | 1305 x g
26. 5062 | 1 | 264.6 | Gefäßträger für Zyto-Container
45. 5064 | 1 | 84.5 | Zyto-Container mit 2 zylindrischen Bohrungen, 1,5 ml
45. 5065 | 1 | 84.5 | Zyto-Container mit 2 konischen Bohrungen, 3 ml
23. 5103 | 1 | 15.4 | Deckel für konische und zylindrische Container
25. 5085 | 100 | 76.1 | Filterkarten für zylindrische Zyto-Container
25. 5086 | 100 | 70.1 | Filterkarten für konische Zyto-Container
34-5147 | 1 | 24.8 | Mini High-EF Öl für Ausschwingrotoren, 75 ml Flasche
Seite 2
Z 326 / Z 326 K
Preis pro VE
Hermle |  | in Euro
Artikel-Nr. | VE | ohne Mwst. | Bezeichnung
221.16 V03 | 1 | 1012 | Ausschwingrotor, 2 Plätze inkl. 2 Trägern Nr. 607.000 für MTP
|  |  | max. Drehzahl: | 4500 min-1 |  | max. Beladungshöhe: 63 mm
|  |  | max. RZB: | 2739 x g |  | max. Beladungsgewicht: 310 g
|  |  | Winkellage: | 0-90°
|  |  | max. Radius: | 12,1 cm
607000 | 2 | 291.8 | Ersatz-Träger für Rotor 221.16 V03
706000 | 2 | 274.6 | Adapter 48 x 1,5 / 2,0 ml
34-5147 | 1 | 24.8 | Mini High-EF Öl für Ausschwingrotoren, 75 ml Flasche
221.19 V02 | 1 | 798 | Winkelrotor für 30 x 15 ml RB oder 20 x 15 ml Falcon Röhrchen
|  |  | max. Drehzahl: | 4500 min-1
|  |  | max. RZB: | 2829/2467 x g
|  |  | Winkellage: | 35°
|  |  | max. Radius: | 12,5/10,9 cm
|  |  | max. Ø: | 17 mm
701011 | 2 | 31.1 | Adapter 1 x 7 ml, Ø 13,5 mm, Länge min./max. 95/115 mm
701012 | 2 | 28.8 | Adapter 1 x 5 ml (RIA), Ø 13,5 mm, Länge min./max. 70/90 mm
701015 | 6 | 52 | Adapter 1 x 1,5 ml, Ø 11 mm, Länge 42 mm
221.54 V02 | 1 | 443 | Winkelrotor für 12 x 15 ml RB oder Falcon; Ø 17 mm
|  |  | max. Drehzahl: | 6000 min-1
|  |  | max. RZB: | 4427 x g
|  |  | Winkellage: | 32°
|  |  | max. Radius: | 11 cm
701011 | 2 | 31.1 | Adapter 1 x 7 ml, Ø 13,5 mm, Länge min./max. 95/115 mm
701012 | 2 | 28.8 | Adapter 1 x 5 ml (RIA), Ø 13,5 mm, Länge min./max. 70/90 mm
701015 | 6 | 52 | Adapter 1 x 1,5 ml, Ø 11 mm, Länge 42 mm
221.55 V02 | 1 | 471 | Winkelrotor für 6 x 50 ml RB oder Falcon; Ø 30 mm
|  |  | max. Drehzahl: | 6000 min-1
|  |  | max. RZB: | 4427 x g
|  |  | Winkellage: | 40°
|  |  | max. Radius: | 11 cm
|  |  | max. Ø: | 30 mm
708019 | 2 | 66.8 | Adapter 1 x 30 ml, Ø 25 mm, Länge min./max. 92/95 mm
708003 | 2 | 66.8 | Adapter 1 x 16 ml, Ø 18 mm, Länge min./max. 100/105 mm
708004 | 2 | 66.8 | Adapter 1 x 15 ml, Ø 17 mm, Länge min./max. 100/105 mm
708030 | 2 | 45.2 | Adapter für Falcon oder RB-Röhrchen 15 ml, Ø 17 mm
Falcon / Rundboden
|  |  | min. Länge: | 121 mm / 97 mm
|  |  | max. Länge: | 121 mm / 123 mm
|  |  | max. RZB: | 4346 x g / 4225 x g
|  |  | Radius: | 10,8 cm / 10,5 cm
701011 | 2 | 31.1 | Adapter 1 x 7 ml, Ø 13,5 mm, Länge min./max. 95/115 mm
701012 | 2 | 28.8 | Adapter 1 x 5 ml (RIA), Ø 13,5 mm, Länge min./max. 70/90 mm
701015 | 6 | 52 | Adapter 1 x 1,5 ml, Ø 11 mm, Länge 42 mm
Seite 3
Z 326 / Z 326 K
Preis pro VE
Hermle |  | in Euro
Artikel-Nr. | VE | ohne Mwst. | Bezeichnung
220.78 V05 | 1 | 1347 | Winkelrotor für 6 x 85 ml Röhrchen
|  |  | max. Drehzahl: | 11000 min-1 / 13500 min-1
|  |  | max. RZB: | 13933 x g / 20986 x g
|  |  | Winkellage: | 25°
|  |  | max. Radius: | 10,3 cm
|  |  | max. Ø: | 38 mm
707001 | 2 | 70.4 | Adapter 1 x 15 ml; Ø 17 mm; Länge min./max. 103/110 mm
707002 | 2 | 70.4 | Adapter 1 x 30 ml; Ø 25 mm; Länge min./max. 90/103 mm
707003 | 2 | 70.4 | Adapter 1 x 50 ml; Ø 29 mm; Länge 105 mm
707004 | 2 | 70.4 | Adapter 1 x 50 ml Falcon; Ø 29 mm; Länge 118 mm
707014 | 2 | 70.4 | Adapter 1 x 15 ml Falcon; Ø 17 mm; Länge 120 mm
707000 | 2 | 75.3 | Adapter 2 x 15 ml; Ø 17 mm; Länge min./max. 95/100 mm
707015 | 2 | 70.4 | Adapter 1 x 16 ml; Ø 18 mm; Länge min./max. 103/110 mm
221.18 V02 | 1 | 1167 | Winkelrotor für 6 x 85 ml Röhrchen
|  |  | max. Drehzahl: | 9000 min-1
|  |  | max. RZB: | 10414 x g
|  |  | Winkellage: | 38°
|  |  | max. Radius: | 11,5 cm
|  |  | max. Ø: | 38 mm
707001 | 2 | 70.4 | Adapter 1 x 15 ml; Ø 17 mm; Länge min./max. 103/110 mm
707002 | 2 | 70.4 | Adapter 1 x 30 ml; Ø 25 mm; Länge min./max. 90/103 mm
707003 | 2 | 70.4 | Adapter 1 x 50 ml; Ø 29 mm; Länge 105 mm
707004 | 2 | 70.4 | Adapter 1 x 50 ml Falcon; Ø 29 mm; Länge 118 mm
707014 | 2 | 70.4 | Adapter 1 x 15 ml Falcon; Ø 17 mm; Länge 120 mm
707000 | 2 | 75.3 | Adapter 2 x 15 ml; Ø 17 mm; Länge min./max. 95/100 mm
707015 | 2 | 70.4 | Adapter 1 x 16 ml; Ø 18 mm; Länge min./max. 103/110 mm
221.20 V02 | 1 | 1127 | Winkelrotor für 4 x 85 ml Röhrchen (nur für Rundboden Röhrchen)
|  |  | max. Drehzahl: | 12000 min-1
|  |  | max. RZB: | 14811 x g
|  |  | Winkellage: | 30°
|  |  | max. Radius: | 9,2 cm
|  |  | max. Ø: | 38 mm
707001 | 2 | 70.4 | Adapter 1 x 15 ml; Ø 17 mm; Länge min./max. 103/110 mm
707002 | 2 | 70.4 | Adapter 1 x 30 ml; Ø 25 mm; Länge min./max. 90/103 mm
707003 | 2 | 70.4 | Adapter 1 x 50 ml; Ø 29 mm; Länge 105 mm
707004 | 2 | 70.4 | Adapter 1 x 50 ml Falcon; Ø 29 mm; Länge 118 mm *
707014 | 2 | 70.4 | Adapter 1 x 15 ml Falcon; Ø 17 mm; Länge 120 mm *
707000 | 2 | 75.3 | Adapter 2 x 15 ml; Ø 17 mm; Länge min./max. 95/100 mm
707015 | 2 | 70.4 | Adapter 1 x 16 ml; Ø 18 mm; Länge min./max. 103/110 mm
* Falcon Röhrchen können nur ohne Rotordeckel benutzt werden!
221.22 V02 | 1 | 1048 | Winkelrotor für 6 x 50 ml Röhrchen
|  |  | max. Drehzahl: | 12000 min-1
|  |  | max. RZB: | 13523 x g
|  |  | Winkellage: | 26°
|  |  | max. Radius: | 8,4 cm
|  |  | max. Ø: | 29 mm
708019 | 2 | 66.8 | Adapter 1 x 30 ml, Ø 25 mm, Länge min./max. 92/95 mm
708003 | 2 | 66.8 | Adapter 1 x 16 ml, Ø 18 mm, Länge min./max. 100/105 mm
708004 | 2 | 66.8 | Adapter 1 x 15 ml, Ø 17 mm, Länge min./max. 100/105 mm
708017 | 2 | 66.8 | Adapter 1 x 15 ml Falcon, Ø 17,5 mm, Länge min./max. 116/125 mm *
* Falcon Röhrchen können nur ohne Rotordeckel benutzt werden!
221.28 V02 | 1 | 1133 | Winkelrotor für 20 x 10 ml Röhrchen
|  |  | max. Drehzahl: | 12000 min-1
|  |  | max. RZB: | 15938 x g
|  |  | Winkellage: | 30°
|  |  | max. Radius: | 9,9 cm
|  |  | max. Ø: | 16 mm
Seite 4
Z 326 / Z 326 K
Preis pro VE
Hermle |  | in Euro
Artikel-Nr. | VE | ohne Mwst. | Bezeichnung
221.17 V03 | 1 | 736 | Winkelrotor für 30 x 1,5/2,0 ml Röhrchen, verschließbar
|  |  | max. Drehzahl: | 13000 min-1 / 14000 min-1
|  |  | max. RZB: | 17760 x g / 20598 x g
|  |  | Winkellage: | 45°
|  |  | max. Radius: | 9,4 cm
|  |  | max. Ø: | 11 mm
704005 | 6 | 25.3 | Adaptersatz für 0,5 ml, Ø 8 mm, Länge 45 mm
704004 | 6 | 25.3 | Adaptersatz für 0,4/0,2 ml PCR, Ø 6 mm, Länge 45 mm
220.87 V09 | 1 | 434 | Winkelrotor für 24 x 1,5/2,0 ml Röhrchen
|  |  | max. Drehzahl: | 14000 min-1 / 15000 min-1
|  |  | max. RZB: | 18625 x g / 21381 x g
|  |  | Winkellage: | 45°
|  |  | max. Radius: | 8,5 cm
|  |  | max. Ø: | 11 mm
704005 | 6 | 25.3 | Adaptersatz für 0,5 ml, Ø 8 mm, Länge 45 mm
704004 | 6 | 25.3 | Adaptersatz für 0,4/0,2 ml PCR, Ø 6 mm, Länge 45 mm
220.87 V10 | 1 | 708 | Winkelrotor für 24 x 1,5/2,0 ml Röhrchen, verschließbar
|  |  | max. Drehzahl: | 14000 min-1 / 15000 min-1
|  |  | max. RZB: | 18625 x g / 21381 x g
|  |  | Winkellage: | 45°
|  |  | max. Radius: | 8,5 cm
|  |  | max. Ø: | 11 mm
704005 | 6 | 25.3 | Adaptersatz für 0,5 ml, Ø 8 mm, Länge 45 mm
704004 | 6 | 25.3 | Adaptersatz für 0,4/0,2 ml PCR, Ø 6 mm, Länge 45 mm
221.23 V02 | 1 | 675 | Winkelrotor für 12 x 1,5/2,0 ml Röhrchen
|  |  | max. Drehzahl: | 18000 min-1
|  |  | max. RZB: | 23545 x g
|  |  | Winkellage: | 40°
|  |  | max. Radius: | 6,5 cm
|  |  | max. Ø: | 11 mm
704005 | 6 | 25.3 | Adaptersatz für 0,5 ml, Ø 8 mm, Länge 45 mm
704004 | 6 | 25.3 | Adaptersatz für 0,4/0,2 ml PCR, Ø 6 mm, Länge 45 mm
704011 | 6 | 36.9 | Adaptersatz für 1,5 ml Reaktionsgefäße (!wird ab 16000 xg benötigt!)
220.88 V07 | 1 | 656 | Winkelrotor für 44 x 1,5/2,0 ml Röhrchen
|  |  | max. Drehzahl: | 13500 min-1
|  |  | max. RZB: | 17115/14466 x g
|  |  | Winkellage: | 40°
|  |  | max. Radius: | 8,4/7,1 cm
|  |  | max. Ø: | 11 mm
704005 | 6 | 25.3 | Adaptersatz für 0,5 ml, Ø 8 mm, Länge 45 mm
704004 | 6 | 25.3 | Adaptersatz für 0,4/0,2 ml PCR, Ø 6 mm, Länge 45 mm
220.92 V06 | 1 | 697 | Winkelrotor für 64 x 0,5 ml
|  |  | max. Drehzahl: | 13500 min-1
|  |  | max. RZB: | 16708 x g / 14059 x g
|  |  | Winkellage: | 40°
|  |  | max. Radius: | 8,2/6,9 cm
|  |  | max. Ø: | 8 mm
221.38 V01 | 1 | 876 | Winkelrotor für 4 x 8 PCR Stripes
|  |  | max. Drehzahl: | 15000 min-1
|  |  | max. RZB: | 15344 x g
|  |  | Winkellage: | 45°
|  |  | max. Radius: | 6,1 cm
|  |  | max. Ø: | 6 mm
Seite 5
Z 326 / Z 326 K
Preis pro VE
Hermle |  | in Euro
Artikel-Nr. | VE | ohne Mwst. | Bezeichnung
221.52 V02 | 1 | 1200 | Winkelrotor für 10 x 50 ml Falcon (nur für 50 ml Falcon Röhrchen)
|  |  | max. Drehzahl: | 7500 min-1
|  |  | max. RZB: | 8170 x g
|  |  | Winkellage: | 38°
|  |  | max. Radius: | 13 cm
708030 | 2 | 45.2 | Adapter für Falcon oder RB-Röhrchen 15 ml, Ø 17 mm
Falcon / Rundboden
|  |  | min. Länge: | 121 mm / 97 mm
|  |  | max. Länge: | 121 mm / 123 mm
|  |  | max. RZB: | 7984 x g / 7859 x g
|  |  | Radius: | 12,7 cm / 12,5 cm
701011 | 2 | 31.1 | Adapter 1 x 7 ml, Ø 13,5 mm, Länge min./max. 95/115 mm
701012 | 2 | 28.8 | Adapter 1 x 5 ml (RIA), Ø 13,5 mm, Länge min./max. 70/90 mm
701015 | 6 | 52 | Adapter 1 x 1,5 ml, Ø 11 mm, Länge 42 mm
Seite 6

## Z366K-D
Z 366 / Z 366 K
gültig ab 1. Jan. 2014 bis 31. Dez. 2014
Hermle Labortechnik Z 366 / Z 366 K
Universelle Tischzentrifuge
|  |  | Z 366 |  | Z 366 K
max. Volumen: |  |  | 6 x 250 ml |  | 6 x 250 ml
max. Drehzahl: |  |  | 15000 min-1 |  | 16000 min-1
max. RZB: |  |  | 21382 x g |  | 24321 x g
Abmessungen (B/H/T): |  |  | 43/39/51 cm |  | 72/36/51 cm
Gewicht: |  |  | 52 kg |  | 77 kg
* chemikalienbeständig grau lackiertes Stahlblechgehäuse
* digitale Anzeige für Soll- und Istwert von Drehzahl / RZB, Temperatur und Zeitanzeige
* Drehzahleinstellung in 10er Schritten von 200 min-1 bis 15000 bzw. 16000 min-1
* Digitale Laufzeitangabe und Laufzeitvorwahl von 10 sek. - 99 Std. 59 min. oder Dauerlauf
* Quick - Taste für Kurzzeitläufe mit digitaler Sekundenanzeige
* Programmspeicher für bis zu 99 komplette Läufe
* komfortable "Hermle-Multi-Control" - Steuerung
* Automatische Rotorerkennung und Drehzahlbegrenzung
* Unwuchterkennung und Abschaltung
* Wartungsfreier Induktionsmotor
* Motorische Deckelverriegelung
* Temperaturbereich von -20°C bis +40°C in 1°C Schritten (GILT NUR FÜR DIE Z 366 K)
* FCKW-freies Kühlsystem (GILT NUR FÜR DIE Z 366 K)
* Vorkühlprogramm (GILT NUR FÜR DIE Z 366 K)
* akustisches Signal bei Laufende
* Gerät entspricht der CE-Anforderung
* Gebaut nach IEC 61010 und 61010-2
Preis pro VE
Hermle |  | in Euro
Artikel-Nr. | VE | ohne Mwst. | Bezeichnung
301.00 V03 | 1 | 3216 | Universelle Tischzentrifuge Z 366, 230 V / 50-60 Hz
301.00 V04 | 1 | 3216 | Universelle Tischzentrifuge Z 366, 120 V / 50-60 Hz
319.00 V01 | 1 | 5080 | Gekühlte Universelle Tischzentrifuge Z 366 K, 230 V / 50-60 Hz
319.00 V02 | 1 | 5080 | Gekühlte Universelle Tischzentrifuge Z 366 K, 120 V / 50-60 Hz
272.98 V01 | 1 | 627 | Sicherheitsuntergestell für Z 366
Arbeitshöhe ca. 54 cm inkl. Zentrifuge
272.98 V02 | 1 | 898 | Sicherheitsuntergestell für Z 366
Arbeitshöhe ca. 84 cm inkl. Zentrifuge
270.98 V01 | 1 | 717 | Sicherheitsuntergestell für Z 366 K
Arbeitshöhe ca. 56 cm inkl. Zentrifuge
270.98 V02 | 1 | 982 | Sicherheitsuntergestell für Z 366 K
Arbeitshöhe ca. 86 cm inkl. Zentrifuge
Seite 1
Hermle Labortechnik GmbH, Siemensstrasse 25, D-78564 Wehingen, phone: +49-7426-9622-0, fax: +49-7426-9622-49
E-Mail: Vertrieb@hermle-Labortechnik.de, Internet: www.hermle-Labortechnik.de
Z 366 / Z 366 K
Preis pro VE
Hermle |  | in Euro
Artikel-Nr. | VE | ohne Mwst. | Bezeichnung
221.15 V02 | 1 | 1029 | Ausschwingrotor, 4 Plätze für Rundbecher 628.___
|  |  | max. Drehzahl: | 4500 min-1
|  |  | max. RZB: | 3780 x g
|  |  | max. Radius: | 16,7 cm
628100 | 2 | 57.1 | PC-Deckel für Becher 628.___
628101 | 10 | 23.5 | Dichtring für Becher 628.___
628000 | 2 | 182.2 | Becher/Adapter 1 x 250 ml; Ø 62 mm; Länge min./max. 110/130 mm
628001 | 2 | 182.2 | Becher/Adapter 1 x 100 ml; Ø 41 mm; Länge min./max. 95/120 mm
628002 | 2 | 182.2 | Becher/Adapter 3 x 50 ml; Ø 29 mm; Länge min./max. 95/120 mm
628005 | 2 | 182.2 | Becher/Adapter 3 x 50 ml Falcon; Ø 29 mm; Länge min./max. 120 mm
628008 | 2 | 182.2 | Becher/Adapter 1 x 50 ml; Ø 34 mm; Länge min./max. 100/120 mm
628006 | 2 | 182.2 | Becher/Adapter 2 x 50 ml Falcon mit Stehrand; Ø 29 mm; Länge min./max. 100/120 mm
628009 | 2 | 182.2 | Becher/Adapter 1 x 50 ml Falcon mit Stehrand; Ø 29 mmLänge min./max. 100/120 mm
628003 | 2 | 182.2 | Becher/Adapter 5 x 25 ml; Ø 24,5 mm; Länge min./max. 100/120 mm
628010 | 2 | 182.2 | Becher/Adapter 3 x 25 ml Falcon mit Stehrand; Ø 24,5 mm; Länge min./max. 85/100 mm
628004 | 2 | 182.2 | Becher/Adapter 9 x 15 ml; Ø 17 mm; Länge min./max. 76/115 mm
628007 | 2 | 182.2 | Becher/adapter 7 x 15 ml Falcon; Ø 17 mm; Länge min./max. 95/120 mm
628011 | 2 | 182.2 | Becher/Adapter 7 x 15 ml Falcon mit Stehrand; Ø 17 mm; Länge min./max. 100/120 mm
628012 | 2 | 182.2 | Becher/Adapter 8 x 10 ml; Ø 16 mm; Länge min./max. 80/100 mm
628013 | 2 | 182.2 | Becher/Adapter 14 x 5-7 ml; Ø 13 mm; Länge min./max. 65/120 mm
628014 | 2 | 182.2 | Becher/Adapter 10 x 1,6-7 ml Vacutainer; Ø 13 mm; Länge min./max. 75/120 mm
628015 | 2 | 182.2 | Becher/Adapter 8 x 4-10 ml Vacutainer; Ø 16 mm; Länge min./max. 75/100 mm
628016 | 2 | 182.2 | Adapter 9 x 1,5/2,0 ml; Ø 11 mm; Länge 38 mm ( NUR IN BECHER 628.000 EINSETZBAR!)
34-5147 | 1 | 24.8 | Mini High-EF Öl für Ausschwingrotoren, 75 ml Flasche
221.16 V03 | 1 | 1012 | Ausschwingrotor, 2 Plätze inkl. 2 Trägern Nr. 607.000 für MTP
|  |  | max. Drehzahl: | 4500 min-1
|  |  | max. RZB: | 2720 x g
|  |  | max. Radius: | 12 cm
max. Beladungshöhe: 63 mm
max. Beladungsgewicht: 310 g
607000 | 2 | 291.8 | Ersatz-Träger für Rotor 221.16 V03
706000 | 2 | 274.6 | Adapter 48 x 1,5 / 2,0 ml
34-5147 | 1 | 24.8 | Mini High-EF Öl für Ausschwingrotoren, 75 ml Flasche
221.21 V02 | 1 | 1981 | Winkelrotor für 6 x 250 ml Röhrchen
|  |  | max. Drehzahl: | 8000 min-1
|  |  | max. RZB: | 10017 x g
|  |  | Winkellage: | 28 °
|  |  | max. Radius: | 14,0 cm
713015 | 2 | 97.9 | Adapter 8 x 1,5 ml, Ø 11 mm, Länge 40 mm
713020 | 2 | 97.9 | Adapter 5 x 10 ml, Ø 16 mm, Länge 80 mm
713025 | 2 | 97.9 | Adapter 4 x 15 ml (Falcon), Ø 17 mm, Länge 120 mm
713028 | 2 | 97.9 | Adapter 2 x 30 ml, Ø 26 mm, Länge 92 mm
713030 | 2 | 97.9 | Adapter 1 x 50 ml, Ø 29 mm, Länge 103 mm
713042 | 2 | 97.9 | Adapter 1 x 50 ml (Falcon), Ø 30 mm, Länge 118 mm
221.18 V02 | 1 | 1167 | Winkelrotor für 6 x 85 ml Röhrchen
|  |  | max. Drehzahl: | 11000 min-1
|  |  | max. RZB: | 15556 x g
|  |  | Winkellage: | 38 °
|  |  | max. Radius: | 11,5 cm
707000 | 2 | 70.4 | Adapter 2 x 15 ml, Ø 17 mm; Länge min./max. 95/100 mm
707001 | 2 | 70.4 | Adapter 1 x 15 ml, Ø 17 mm; Länge min./max. 103/110 mm
707002 | 2 | 70.4 | Adapter 1 x 30 ml, Ø 25 mm; Länge min./max. 90/103 mm
707003 | 2 | 70.4 | Adapter 1 x 50 ml, Ø 29 mm; Länge 105 mm
707004 | 2 | 70.4 | Adapter 1 x 50 ml Falcon, Ø 29 mm; Länge 118 mm
707014 | 2 | 70.4 | Adapter 1 x 15 ml Falcon, Ø 17 mm; Länge 120 mm
707015 | 2 | 70.4 | Adapter 1 x 16 ml, Ø 18 mm; Länge min./max. 103/100 mm
Seite 2
Z 366 / Z 366 K
Preis pro VE
Hermle |  | in Euro
Artikel-Nr. | VE | ohne Mwst. | Bezeichnung
221.20 V02 | 1 | 1127 | Winkelrotor für 4 x 85 ml Röhrchen
|  |  | max. Drehzahl: | 12000 min-1
|  |  | max. RZB: | 14807 x g
|  |  | Winkellage: | 30 °
|  |  | max. Radius: | 9,2 cm
707001 | 2 | 70.4 | Adapter 1 x 15 ml, Ø 17 mm; Länge min./max. 103/110 mm
707002 | 2 | 70.4 | Adapter 1 x 30 ml, Ø 25 mm; Länge min./max. 90/103
707003 | 2 | 70.4 | Adapter 1 x 50 ml, Ø 29 mm; Länge 105 mm
707004 | 2 | 70.4 | Adapter 1 x 50 ml Falcon, Ø 29 mm (nur zur Verwendung ohne Rotordeckel)
707014 | 2 | 70.4 | Adapter 1 x 15 ml Falcon, Ø 17 mm (nur zur Verwendung ohne Rotordeckel)
221.22 V02 | 1 | 1048 | Winkelrotor für 6 x 50 ml Röhrchen (nur für Rundboden Röhrchen)
|  |  | max. Drehzahl: | 13000 min-1
|  |  | max. RZB: | 15871 x g
|  |  | Winkellage: | 26 °
|  |  | max. Radius: | 8,4 cm
708019 | 2 | 66.8 | Adapter 1 x 30 ml, Ø 25 mm; Länge min./max. 92/95 mm
708003 | 2 | 66.8 | Adapter 1 x 16 ml, Ø 18 mm; Länge min./max. 100/105 mm
708004 | 2 | 66.8 | Adapter 1 x 15 ml, Ø 17 mm; Länge min./max. 100/105 mm
708017 | 2 | 66.8 | Adapter 1 x 15 ml Falcon, Ø 17 mm (nur zur Verwendung ohne Rotordeckel)
221.28 V02 | 1 | 1133 | Winkelrotor für 20 x 10 ml Röhrchen
|  |  | max. Drehzahl: | 12000 min-1
|  |  | max. RZB: | 15777 x g
|  |  | Winkellage: | 30 °
|  |  | max. Radius: | 9,8 cm
221.19 V02 | 1 | 798 | Winkelrotor für 30 x 15 ml RB oder 20 x 15 ml Falcon Röhrchen
|  |  | max. Drehzahl: | 4500 min-1
|  |  | max. RZB: | 2830 x g
|  |  | Winkellage: | 35 °
|  |  | max. Radius: | 12,5 cm
701011 | 2 | 31.1 | Adapter 1 x 7 ml, Ø 13,5 mm, Länge min./max. 95/115 mm
701012 | 2 | 28.8 | Adapter 1 x 5 ml (RIA), Ø 13,5 mm, Länge min./max. 70/90 mm
701015 | 6 | 52 | Adapter 1 x 1,5 ml, Ø 11 mm, Länge 42 mm
220.87 V09 | 1 | 434 | Winkelrotor für 24 x 1,5/2,0 ml Röhrchen
|  |  | max. Drehzahl: | 15000 min-1 |  | 16000 min-1
|  |  | max. RZB: | 21382 xg |  | 24321 xg
|  |  | Winkellage: | 45 ° |  | 45 °
|  |  | max. Radius: | 8,5 cm |  | 8,5 cm
704004 | 6 | 25.3 | Adaptersatz für 0,2 / 0,4 ml Reaktionsgefäße
704005 | 6 | 25.3 | Adaptersatz für 0,5 ml Reaktionsgefäße
220.87 V10 | 1 | 708 | Winkelrotor für 24 x 1,5/2,0 ml Röhrchen, verschließbar
|  |  | max. Drehzahl: | 15000 min-1 |  | 16000 min-1
|  |  | max. RZB: | 21382 xg |  | 24321 xg
|  |  | Winkellage: | 45 ° |  | 45 °
|  |  | max. Radius: | 8,5 cm |  | 8,5 cm
704004 | 6 | 25.3 | Adaptersatz für 0,2 / 0,4 ml Reaktionsgefäße
704005 | 6 | 25.3 | Adaptersatz für 0,5 ml Reaktionsgefäße
221.52 V02 | 1 | 1200 | Winkelrotor für 10 x 50 ml Röhrchen (nur für Falcon Röhrchen)
|  |  | max. Drehzahl: | 9500 min-1
|  |  | max. RZB: | 13115 xg
|  |  | Winkellage: | 38 °
|  |  | max. Radius: | 13 cm
708030 | 2 | 45.2 | Adapter für 15 ml Falcon oder RB, Ø 17 mm
Rundboden / Falcon
|  |  | min. Länge: | 97 mm / 121 mm
|  |  | max. Länge: | 123 mm / 121 mm
|  |  | max. RZB: | 12609 xg/12811 xg
|  |  | Radius: | 12,5 cm / 12,7 cm
701011 | 2 | 31.1 | Adapter 1 x 7 ml, Ø 13,5 mm, Länge min./max. 95/115 mm
701012 | 2 | 28.8 | Adapter 1 x 5 ml (RIA), Ø 13,5 mm, Länge min./max. 70/90 mm
701015 | 6 | 52 | Adapter 1 x 1,5 ml, Ø 11 mm, Länge 42 mm
Seite 3

## Z36HK-D
Z 36 HK
gültig ab 01. Jan. 2014 bis 31. Dez. 2014
Hermle Labortechnik Z 36 HK
High-Speed Tischkühlzentrifuge für das biotechnische Labor
max. Volumen: |  |  |  |  | 6 x 250 ml
max. Drehzahl: |  |  |  |  | 30000 min-1
max. RZB: |  |  |  |  | 65390 xg
Abmessungen (B/H/T): |  |  |  |  | 71,5/42/51 cm
Gewicht: |  |  |  |  | 91 kg
* chemikalienbeständig grau lackiertes Stahlblechgehäuse
* digitale Anzeige für Soll- und Istwert von Drehzahl / RZB, Temperatur und Zeitanzeige
* Drehzahleinstellung in 10er Schritten von 200 min.-1 bis 30000 min.-1
* Digitale Laufzeitangabe und Laufzeitvorwahl von 10 sek. - 99 Std. 59 min. oder Dauerstellung
* Quick - Taste für Kurzzeitläufe mit digitaler Sekundenanzeige
* Programmspeicher für bis zu 99 komplette Läufe
* komfortable "Hermle-Multi-Control" - Steuerung
* Automatische Rotorerkennung und Drehzahlbegrenzung
* Unwuchterkennung und Abschaltung
* Temperaturbereich von -20°C bis +40°C in 1°C Schritten
* FCKW-freies Kühlsystem
* Wartungsfreier Induktionsmotor
* Motorische Deckelverriegelung
* akustisches Signal bei Laufende
* Gerät entspricht der CE-Anforderung
* Gebaut nach IEC 61010 und 61010-2
Preis pro VE
Hermle |  | in Euro
Artikel-Nr. | VE | ohne Mwst. | Bezeichnung
302.00 V01 | 1 | 7606 | High-speed Zentrifuge Z 36 HK, 230 V / 50-60 Hz
302.00 V02 | 1 | 7606 | High-speed Zentrifuge Z 36 HK, 120 V / 50-60 Hz
270.98 V01 | 1 | 717 | Sicherheitsuntergestell für Z 36 HK
Arbeitshöhe ca. 56 cm inkl. Zentrifuge
270.98 V02 | 1 | 982 | Sicherheitsuntergestell für Z 36 HK
Arbeitshöhe ca. 86 cm inkl. Zentrifuge
Seite 1
Hermle Labortechnik GmbH, Siemensstrasse 25, D-78564 Wehingen, phone: +49-7426-9622-0, fax: +49-7426-9622-49
E-Mail: Vertrieb@hermle-Labortechnik.de, Internet: www.hermle-Labortechnik.de
Z 36 HK
Preis pro VE
Hermle |  | in Euro
Artikel-Nr. | VE | ohne Mwst. | Bezeichnung
221.15 V01 | 1 | 1029 | Ausschwingrotor, 4 Plätze für Rundbecher 628.___
|  |  | max. Drehzahl: | 4000 min-1
|  |  | max. RZB: | 2990 x g
|  |  | max. Radius: | 16,7 cm
628100 | 2 | 57.1 | PC-Deckel für Becher 628.___
628101 | 10 | 23.5 | Dichtring für Becher 628.___
628000 | 2 | 182.2 | Becher/Adapter 1 x 250 ml; Ø 62 mm
628001 | 2 | 182.2 | Becher/Adapter 1 x 100 ml; Ø 41 mm
628002 | 2 | 182.2 | Becher/Adapter 3 x 50 ml; Ø 29 mm
628005 | 2 | 182.2 | Becher/Adapter 3 x 50 ml Falcon; Ø 29 mm
628008 | 2 | 182.2 | Becher/Adapter 1 x 50 ml; Ø 34 mm
628006 | 2 | 182.2 | Becher/Adapter 2 x 50 ml Falcon mit Stehrand; Ø 29 mm
628009 | 2 | 182.2 | Becher/Adapter 1 x 50 ml Falcon mit Stehrand; Ø 29 mm
628003 | 2 | 182.2 | Becher/Adapter 5 x 25 ml; Ø 24,5 mm
628010 | 2 | 182.2 | Becher/Adapter 3 x 25 ml Falcon mit Stehrand; Ø 24,5 mm
628004 | 2 | 182.2 | Becher/Adapter 9 x 15 ml; Ø 17 mm
628007 | 2 | 182.2 | Becher/Adapter 7 x 15 ml Falcon; Ø 17 mm
628011 | 2 | 182.2 | Becher/Adapter 7 x 15 ml Falcon mit Stehrand; Ø 17 mm
628012 | 2 | 182.2 | Becher/Adapter 8 x 10 ml; Ø 16 mm
628013 | 2 | 182.2 | Becher/Adapter 14 x 5-7 ml; Ø 13 mm
628014 | 2 | 182.2 | Becher/Adapter 10 x 1,6-7 ml Vacutainer; Ø 13 mm
628015 | 2 | 182.2 | Becher/Adapter 8 x 4-10 ml Vacutainer; Ø 16 mm
628016 | 2 | 182.2 | Adapter 9 x 1,5/2,0 ml; Ø 11 mm (NUR IN BECHER 628.000 EINSETZBAR!)
34-5147 | 1 | 24.8 | Mini High-EF Öl für Ausschwingrotoren, 75 ml Flasche
221.16 V02 | 1 | 1012 | Ausschwingrotor, 2 Plätze inkl. 2 Trägern Nr. 607.000 für MTP
|  |  | max. Drehzahl: | 4500 min-1
|  |  | max. RZB: | 2720 x g
|  |  | max. Radius: | 12,1 cm
max. Beladungshöhe: 63 mm
max. Beladungsgewicht: 310 g
607000 | 2 | 291.8 | Ersatz-Träger für Rotor 221.16 V02
706000 | 2 | 274.6 | Adapter 48 x 1,5 / 2,0 ml
34-5147 | 1 | 24.8 | Mini High-EF Öl für Ausschwingrotoren, 75 ml Flasche
221.21 V01 | 1 | 1981 | Winkelrotor für 6 x 250 ml Röhrchen
|  |  | max. Drehzahl: | 10000 min-1
|  |  | max. RZB: | 15650 x g
|  |  | Winkellage: | 28 °
|  |  | max. Radius: | 14,0 cm
713015 | 2 | 97.9 | Adapter 8 x 1,5 ml, Ø 11 mm, Länge 40mm
713020 | 2 | 97.9 | Adapter 5 x 10 ml, Ø 16 mm, Länge 80 mm
713025 | 2 | 97.9 | Adapter 4 x 15 ml (Falcon), Ø 17 mm, Länge 120 mm
713028 | 2 | 97.9 | Adapter 2 x 30 ml, Ø 26 mm, Länge 92 mm
713030 | 2 | 97.9 | Adapter 1 x 50 ml, Ø 29 mm, Länge 103 mm
713042 | 2 | 97.9 | Adapter 1 x 50 ml (Falcon), Ø 30 mm, Länge 115 mm
221.18 V01 | 1 | 1167 | Winkelrotor für 6 x 85 ml Röhrchen
|  |  | max. Drehzahl: | 12000 min-1
|  |  | max. RZB: | 18510 x g
|  |  | Winkellage: | 38 °
|  |  | max. Radius: | 11,5 cm
707001 | 2 | 70.4 | Adapter 1 x 15 ml, Ø 17 mm
707002 | 2 | 70.4 | Adapter 1 x 30 ml, Ø 25 mm
707003 | 2 | 70.4 | Adapter 1 x 50 ml, Ø 29 mm
707004 | 2 | 70.4 | Adapter 1 x 50 ml Falcon, Ø 29 mm
707014 | 2 | 70.4 | Adapter 1 x 15 ml Falcon, Ø 17 mm
Seite 2
Z 36 HK
Preis pro VE
Hermle |  | in Euro
Artikel-Nr. | VE | ohne Mwst. | Bezeichnung
221.20 V01 | 1 | 1127 | Winkelrotor für 4 x 85 ml Röhrchen
|  |  | max. Drehzahl: | 20000 min-1
|  |  | max. RZB: | 41140 x g
|  |  | Winkellage: | 30 °
|  |  | max. Radius: | 9,2 cm
707001 | 2 | 70.4 | Adapter 1 x 15 ml, Ø 17 mm
707002 | 2 | 70.4 | Adapter 1 x 30 ml, Ø 25 mm
707003 | 2 | 70.4 | Adapter 1 x 50 ml, Ø 29 mm
707004 | 2 | 70.4 | Adapter 1 x 50 ml Falcon, Ø 29 mm (nur zur Verwendung ohne Rotordeckel)
707014 | 2 | 70.4 | Adapter 1 x 15 ml Falcon, Ø 17 mm (nur zur Verwendung ohne Rotordeckel)
221.22 V01 | 1 | 1048 | Winkelrotor für 6 x 50 ml Röhrchen (nur für Rundboden Röhrchen)
|  |  | max. Drehzahl: | 21000 min-1
|  |  | max. RZB: | 41410 x g
|  |  | Winkellage: | 26 °
|  |  | max. Radius: | 8,4 cm
708019 | 2 | 66.8 | Adapter 1 x 30 ml, Ø 25 mm
708003 | 2 | 66.8 | Adapter 1 x 16 ml, Ø 18 mm
708004 | 2 | 66.8 | Adapter 1 x 15 ml, Ø 17 mm
708017 | 2 | 66.8 | Adapter 1 x 15 ml Falcon, Ø 17 mm (nur zur Verwendung ohne Rotordeckel)
221.28 V01 | 1 | 1133 | Winkelrotor für 20 x 10 ml Röhrchen
|  |  | max. Drehzahl: | 16000 min-1
|  |  | max. RZB: | 28040 x g
|  |  | Winkellage: | 30 °
|  |  | max. Radius: | 9,8 cm
221.19 V01 | 1 | 798 | Winkelrotor für 30 x 15 ml RB oder 20 x 15 ml Falcon Röhrchen
|  |  | max. Drehzahl: | 4500 min-1
|  |  | max. RZB: | 2830 x g
|  |  | Winkellage: | 35 °
|  |  | max. Radius: | 12,5 cm
701011 | 2 | 31.1 | Adapter 1 x 7 ml, Ø 13,5 mm, Länge min./max. 95/115 mm
701012 | 2 | 28.8 | Adapter 1 x 5 ml (RIA), Ø 13,5 mm, Länge min./max. 70/90 mm
701015 | 6 | 52 | Adapter 1 x 1,5 ml, Ø 11 mm, Länge 42 mm
221.17 V01 | 1 | 714 | Winkelrotor für 30 x 1,5/2,0 ml Röhrchen
|  |  | max. Drehzahl: | 20000 min-1
|  |  | max. RZB: | 42030 x g
|  |  | Winkellage: | 45 °
|  |  | max. Radius: | 9,4 cm
704004 | 6 | 25.3 | Adaptersatz für 0,2 / 0,4 ml Reaktionsgefäße
704005 | 6 | 25.3 | Adaptersatz für 0,5 ml Reaktionsgefäße
221.23 V01 | 1 | 675 | Winkelrotor für 12 x 1,5/2,0 ml Röhrchen
|  |  | max. Drehzahl: | 30000 min-1
|  |  | max. RZB: | 65390 x g
|  |  | Winkellage: | 40 °
|  |  | max. Radius: | 6,5 cm
704011 | 6 | 36.9 | Adaptersatz für 1,5 ml Reaktionsgefäße (!wird ab 16000 xg benötigt!)
704004 | 6 | 25.3 | Adaptersatz für 0,2 / 0,4 ml Reaktionsgefäße
704005 | 6 | 25.3 | Adaptersatz für 0,5 ml Reaktionsgefäße
221.52 V03 | 1 | 12000 | Winkelrotor für 10 x 50 ml Falcon (nur für 50 ml Falcon Röhrchen)
|  |  | max. Drehzahl: | 10500 min-1
|  |  | max. RZB: | 16020 x g
|  |  | Winkellage: | 38 °
|  |  | max. Radius: | 13 cm
708030 | 2 | 45.2 | Adapter für 15 ml Falcon oder RB, Ø 17 mm
Rundboden / Falcon
|  |  | min. Länge: | 97 mm / 121 mm
|  |  | max. Länge: | 123 mm / 121 mm
|  |  | max. RZB: | 15403 xg/15650 xg
|  |  | Radius: | 12,5 cm / 12,7 cm
701011 | 2 | 31.1 | Adapter 1 x 7 ml, Ø 13,5 mm, Länge min./max. 95/115 mm
701012 | 2 | 28.8 | Adapter 1 x 5 ml (RIA), Ø 13,5 mm, Länge min./max. 70/90 mm
701015 | 6 | 52 | Adapter 1 x 1,5 ml, Ø 11 mm, Länge 42 mm
Seite 3

## SIEVA2-D
SIEVA-2
gültig ab 01. Jan. 2014 bis 31. Dez. 2014
Hermle Labortechnik SIEVA-2
Filterzentrifuge
Technische Daten:
max. Volumen: |  |  | 500 ml
max. Drehzahl: |  |  | 10.000 min-1
max. RZB: |  |  | 7.825 x g
Abmessungen: |  |  | 39 x 36 x 49 cm (B x H x T)
Gewicht: |  |  | 25 kg
Kurzbeschreibung
* Bürstenloser Motor
* Drehzahlvorwahl von 250 min.-1 bis 10.000 min.-1, stufenlos
* Laufzeitvorwahl von 1 min. bis 60 min. / Dauerlaufstellung
* "quick" Taste für Kurzzeitläufe
* Gerät entspricht der CE-Anforderung
* Gebaut nach IEC 61010 und 61010-2
Preis pro VE
Hermle |  | in Euro
Artikel-Nr. | VE | ohne Mwst. | Bezeichnung
288.00 V01 | 1 | 3240 | Filterzentrifuge SIEVA-2
230 V / 50-60 Hz
288.00 V02 | 1 | 3240 | Filterzentriufge SIEVA-2
120 V / 50-60 Hz
288.00 V03 | 1 | 3751 | Filterzentrifuge SIEVA-2, 230 V / 50-60 Hz
vorbereitet zur externen Temperierung
288.00 V04 | 1 | 3751 | Filterzentrifuge SIEVA-2, 120 V / 50-60 Hz
vorbereitet zur externen Temperierung
221.07 V02 | 1 | 2566 | Schleudertrommel 500 ml - perforiert
221.07 V04 | 1 | 1756 | Schleudertrommel 500 ml - unperforiert
Hermle Labortechnik GmbH, Siemensstrasse 25, D-78564 Wehingen, Telefon: (0 74 26) 96 22-0, Telefax: (0 74 26) 96 22-49
E-Mail: vertrieb@hermle-labortechnik.de, Internet: www.hermle-labortechnik.de

## Z383K-D
Z 383 / Z 383 K
gültig ab 01. Jan. 2014 bis 31. Dez. 2014
Hermle Labortechnik Z 383 / Z 383 K
Universelle High-Speed-Zentrifuge für das biotechnische Labor in gekühlter und ungekühlter
Ausführung
|  |  | Z 383 | Z 383 K
max. Volumen: |  |  | 4 x 500 ml | 4 x 500 ml
max. Drehzahl: |  |  | 17000 min-1 | 17000 min-1
max. RZB: |  |  | 27464 x g | 27464 x g
Abmessungen (B/H/T): |  |  | 50/38/59 cm | 76/38/60 cm
Gewicht: |  |  | 69 kg | 107 kg
* Gehäuse aus stoßfestem und chemikalienbeständigem Stahlblech, grau lackiert
* Digitale Anzeige für Soll- und Istwert von Drehzahl / RCF und Temperaturanzeige (nur Z 383 K)
* Drehzahleinstellung in 10er und 500er Schritten von 200 min-1 bis 17000 min-1
* Digitale Laufzeitangabe und Laufzeitvorwahl von 1 bis 60 min. oder Dauerstellung
* Quick-Taste für Kurzzeitläufe mit digitaler Sekundenanzeige
* Programmspeicher für bis zu 10 komplette Läufe
* Komfortable "Hermle-Multi-Control"-Steuerung
* Automatische Rotorerkennung und Drehzahlbegrenzung
* Unwuchterkennung und Abschaltung
* Temperaturbereich von -20°C bis +40°C in 1°C Schritten (GILT NUR FÜR DIE Z 383 K)
* FCKW-freies Kühlsystem (GILT NUR FÜR DIE Z 383 K)
* Wartungsfreier Induktionsmotor
* Automatische Deckelverriegelung
* Gerät entspricht der CE-Anforderung
* Gebaut nach IEC 61010 und 61010-2
Preis pro VE
Hermle |  | in Euro
Artikel-Nr. | VE | ohne Mwst. | Bezeichnung
272.00 V07 | 1 | 4105 | Tischzentrifuge Z 383, 230 V / 50-60 Hz
272.00 V08 | 1 | 4232 | Tischzentrifuge Z 383, 120 V / 50-60 Hz
270.00 V07 | 1 | 6379 | Tischkühlzentrifuge Z 383 K, 230 V / 50-60 Hz
270.00 V08 | 1 | 6630 | Tischkühlzentrifuge Z 383 K, 120 V / 50-60 Hz
272.98 V01 | 1 | 627 | Sicherheitsuntergestell für Z 383
Arbeitshöhe ca. 61 cm inkl. Zentrifuge
272.98 V02 | 1 | 898 | Sicherheitsuntergestell für Z 383
Arbeitshöhe ca. 91 cm inkl. Zentrifuge
270.98 V01 | 1 | 717 | Sicherheitsuntergestell für Z 383 K
Arbeitshöhe ca. 61 cm inkl. Zentrifuge
270.98 V02 | 1 | 982 | Sicherheitsuntergestell für Z 383 K
Arbeitshöhe ca. 91 cm inkl. Zentrifuge
Seite 1
Hermle Labortechnik GmbH, Siemensstrasse 25, D-78564 Wehingen, Telefon: (0 74 26) 96 22-0, Telefax: (0 74 26) 96 22-49
E-Mail: vertrieb@hermle-labortechnik.de, Internet: www.hermle-labortechnik.de
Z 383 / Z 383 K
Preis pro VE
Hermle |  | in Euro
Artikel-Nr. | VE | ohne Mwst. | Bezeichnung
221.08 V01 | 1 | 901 | Ausschwingrotor, 4 Plätze
|  |  | max. Drehzahl: | 4500 min-1
|  |  | max. RZB: | 4211 x g
|  |  | Radius: | 18,6 cm
625020 | 2 | 331.7 | Mikrotiterplattenträger für 2 Platten, passend in Rotor 221.08 V01
|  |  | max. Drehzahl: | 4500 min-1
|  |  | max. RZB: | 3327 x g
|  |  | Radius: | 14,7 cm
625000 | 2 | 254.4 | Becher/Adapter 12 x 15 ml Falcon, Ø 17 mm, Länge 120 mm
625001 | 2 | 254.4 | Becher/Adapter 7 x 50 ml Falcon, Ø 30 mm, Länge 120 mm (Becher nicht verschließbar)
625002 | 2 | 254.4 | Becher/Adapter 5 x 50 ml Falcon, Ø 30 mm, Länge 120 mm
625003 | 2 | 254.4 | Becher/Adapter 1 x 250 ml, Ø 62 mm, Länge min./max. 110/130 mm
625004 | 2 | 254.4 | Becher 1 x 500 ml, Ø 81 mm, Länge 125 mm (Becher aus Alu nicht verschließbar)
625005 | 2 | 254.4 | Becher/Adapter 7 x 25 ml RB, Ø 24 mm, Länge 100 mm
625006 | 2 | 254.4 | Becher/Adapter 14 x 15 ml RB, Ø 17 mm, Länge min./max. 90/120 mm
625007 | 2 | 254.4 | Becher/Adapter 14 x 3,2-6 ml Sarstedt, Ø 16 mm, Länge min./max. 60/122 mm
625008 | 2 | 254.4 | Becher/Adapter 19 x 2,7-4,5 ml Sarstedt, Ø 12,5 mm, Länge min./max. 70/128 mm
625009 | 2 | 254.4 | Becher/Adapter 22 x 5 ml Vacutainer, Ø 13 mm, Länge min./max. 65/82 mm
625010 | 2 | 254.4 | Becher/Adapter 19 x 8 ml Vacutainer, Ø 16,5 mm, Länge min./max. 95/105 mm
625011 | 2 | 254.4 | Becher/Adapter 19 x 5-7 ml, Ø 13 mm, Länge min./max. 60/120 mm
625013 | 2 | 254.4 | Becher/Adapter 25 x 1,5 / 2,0 ml, Ø 11 mm, Länge 42 mm
625014 | 2 | 254.4 | Becher/Adapter 22 x 6-7 ml, Ø 13 mm, Länge min./max. 90/115 mm
625015 | 2 | 254.4 | Becher/Adapter 4 x 50 ml Konisch mit Rand, Ø 30 mm, Länge 120 mm
625016 | 2 | 254.4 | Becher/adapter 1 x 190 ml Konisch, Ø 62 mm
625017 | 2 | 254.4 | Becher/Adapter 3 x 100 ml, Ø 41 mm
625018 | 2 | 254.4 | Becher/Adapter 3 x Centriprep 50 ml, Ø 30 mm
625019 | 2 | 254.4 | Becher/Adapter 5 x Universal 30 ml, Ø 26 mm
625021 | 2 | 254.4 | Becher/Adapter 2 x Träger für Zyto Kontainer
625022 | 2 | 254.4 | Becher/Adapter 7 x 50 ml RB, Ø 30 mm, Länge min./max. 105/115 mm
625100 | 2 | 147.8 | Deckel mit O-Ring für Becher 625....
625101 | 1 | 15.8 | Verschlußhilfe
34-5147 | 1 | 24.8 | Mini High-EF Öl für Ausschwingrotoren, 75 ml Flasche
220.86 V01 | 1 | 909 | Ausschwingrotor, 4 Plätze für Rund- und Rechteckbecher
max. Drehzahl: 5000 min-1
610000 | 2 | 400 | Rechteckbecher ohne Deckel für Rotor 220.86 V01
zur Aufnahme von Adaptern 710.000, ...
max. Drehzahl: 5000 min-1, max. Radius: 16,6 cm, max. RZB: 4640 x g
710000 | 2 | 95.7 | Adapter 250 ml Flasche, Ø max. 61 mm, Länge min./max.: 100/120 mm
710001 | 2 | 165.6 | Adapter 190 ml Falcon, Ø 61 mm, Länge: 138 mm
710002 | 2 | 105.4 | Adapter 1 x 100 ml, Ø max. 40 mm, Länge min./max.: 90/120 mm
710003 | 2 | 131.7 | Adapter 1 x 85 ml, Ø max. 38 mm, Länge min./max.: 90/125 mm
710004 | 2 | 105.4 | Adapter 1 x 80 ml, Ø max. 44 mm, Länge min./max.: 90/120 mm
710005 | 2 | 108.3 | Adapter 2 x 50 ml, Ø max. 34 mm, Länge min./max.: 90/115 mm
710006 | 2 | 108.3 | Adapter 2 x 50 ml, Ø max. 28,5 mm, Länge min./max.: 90/120 mm
710007 | 2 | 188.1 | Adapter 2 x 50 ml Falcon, Ø 29 mm, Länge: 116 mm
710008 | 2 | 203.2 | Adapter 3 x 50 ml Falcon (kann nur ohne Becher-Deckel eingesetzt werden)
710009 | 2 | 108.3 | Adapter 5 x 25 ml, Ø max. 24 mm, Länge min./max.: 90/115 mm
710010 | 2 | 60.2 | Adapter 12 x 15 ml, Ø max. 17 mm, Länge min./max. 85/120 mm
710011 | 2 | 180.7 | Adapter 6 x 15 ml Falcon, Ø 17 mm, Länge: 120 mm
710012 | 2 | 199.4 | Adapter 9 x 15 ml Falcon (kann nur ohne Becher-Deckel eingesetzt werden)
710013 | 2 | 75.3 | Adapter 20 x 7 ml, Ø max. 13 mm, Länge min./max.: 90/100 mm
710014 | 2 | 54.2 | Adapter 20 x RIA (5ml), Ø max. 13 mm, Länge min./max.: 55/75 mm
710010 | 2 | 60.2 | Adapter 12 x 12 ml Vakutainer, Ø max. 16 mm, Länge min./max.: 85/120 mm
710015 | 2 | 131 | Adapter 12 x 8 ml Vakutainer, Ø max. 16 mm, Länge min./max.: 75/115 mm
710016 | 2 | 131 | Adapter 14 x 5 ml Vakutainer, Ø max. 12,5 mm, Länge min./max.: 61/115 mm
710017 | 2 | 131 | Adapter 4,5 / 5 ml Vakutainer, Ø max. 13 mm, Länge min./max.: 85/118 mm
710019 | 2 | 131 | Adapter 8 x 9 - 12 ml Sarstedt, Ø max. 16,5 mm, Länge min./max.: 83/120 mm
710020 | 2 | 131 | Adapter 12 x 3,2 - 6 ml Sarstedt, Ø max. 15,3 mm, Länge min./max.: 50/120 mm
710021 | 2 | 131 | Adapter 15 x 4,5 - 5 ml Sarstedt, Ø max. 13 mm, Länge min./max.: 85/118 mm
710022 | 2 | 131 | Adapter 15 x 2 - 4 ml Sarstedt, Ø max. 11,5 mm, Länge min./max.: 62/120 mm
Seite 2
Z 383 / Z 383 K
Preis pro VE
Hermle |  | in Euro
Artikel-Nr. | VE | ohne Mwst. | Bezeichnung
Zytosystem zur Verwendung in den Rechteckbechern 610.000
38. 5414 | 1 | 93.6 | Stützeinsatz für Gefäßträger
26. 5062 | 1 | 264.6 | Gefäßträger für Zyto-Container
45. 5064 | 1 | 84.5 | Zyto-Container mit 2 zylindrischen Bohrungen, 1,5 ml
45. 5065 | 1 | 84.5 | Zyto-Container mit 2 konischen Bohrungen, 3 ml
23. 5103 | 1 | 15.4 | Deckel für konische und zylindrische Container
25. 5085 | 100 | 76.1 | Filterkarten für zylindrische Zyto-Container
25. 5086 | 100 | 70.7 | Filterkarten für konische Zyto-Container
611000 | 2 | 401.1 | Rundbecher mit O-Ring u. durchsichtiger PC - Schraubkappe, hermetisch
verschließbar, passend in Rotor 220.86 V01 zur Aufnahme der Adapter 711.. u. 713..
inkl. Einsatz 613.000
max. Drehzahl: 5000 min-1, max. Radius: 16,8 cm, max. RZB: 4696 x g
613000 | 2 | 41.3 | Ersatz Einsatz für Becher 611.000 zur Aufnahme von Adaptern 711. ...
613001 | 10 | 23.5 | Ersatz O-Ring für Becher 611.000
613012 | 2 | 54.5 | Ersatzdeckel für Becher 611.000
713009 | 2 | 97.9 | Adapter 190 ml Falcon, Ø 61 mm, Länge: 138 mm
713010 | 2 | 97.9 | Adapter 1 x 100 ml, Ø max. 40 mm, Länge: 114 mm
713011 | 2 | 97.9 | Adapter 1 x 85 ml, Ø max. 38 mm, Länge min./max.: 80/120 mm
711003 | 2 | 92.8 | Adapter 1 x 80 ml, Ø max. 44 mm, Länge min./max.: 85/110 mm
711004 | 2 | 92.8 | Adapter 1 x 50 ml, Ø max. 34 mm, Länge min./max.: 85/120 mm
711005 | 2 | 92.8 | Adapter 1 x 50 ml, Ø max. 28,5 mm, Länge min./max.: 95/130 mm
711006 | 2 | 92.8 | Adapter 1 x 50 ml Falcon, Ø 29 mm, Länge: 116 mm
711007 | 2 | 53 | Adapter 2 x 25 ml, Ø max. 24 mm, Länge min./max.: 85/120 mm
711008 | 2 | 53 | Adapter 7 x 15 ml, Ø max. 17 mm, Länge min./max.: 105/120 mm
711009 | 2 | 92.8 | Adapter 4 x 15 ml Falcon, Ø 17 mm, Länge: 120 mm
711010 | 2 | 57 | Adapter 12 x 7 ml, Ø max. 13 mm, Länge: 100 mm
711011 | 2 | 57 | Adapter 12 x RIA (5 ml), Ø max. 13 mm, Länge min./max.: 55/75 mm
711008 | 2 | 53 | Adapter 7 x 12 ml Vakutainer, Ø max. 16 mm, Länge min./max.: 105/120 mm
713001 | 2 | 97.9 | Adapter 7 x 8 ml Vakutainer, Ø max. 16 mm, Länge min./max.: 75/125 mm
713002 | 2 | 97.9 | Adapter 8 x 5 ml Vakutainer, Ø max. 12,5 mm, Länge min./max.: 60/125 mm
713003 | 2 | 97.9 | Adapter 8 x 4,5 / 5 ml Vakutainer, Ø max. 13 mm, Länge min./max.: 85/125 mm
713007 | 2 | 97.9 | Adapter 5 x 9 - 12 ml Sarstedt, Ø max. 16,5 mm, Länge min./max.: 85/120 mm
713005 | 2 | 97.9 | Adapter 7 x 3,2 - 6 ml Sarstedt, Ø max. 15,3 mm, Länge min./max.: 50/120 mm
713006 | 2 | 97.9 | Adapter 12 x 4,5 - 5 ml Sarstedt, Ø max. 13 mm, Länge min./max.: 85/120 mm
713004 | 2 | 97.9 | Adapter 12 x 2 - 4 ml Sarstedt, Ø max. 11,5 mm, Länge min./max.: 65/120 mm
711021 | 2 | 92.8 | Adapter 9 x Hämolyse, Ø 14 mm, Länge min./max.: 70/115 mm
711022 | 2 | 92.8 | Adapter 8 x 1,5 ml, Ø 11 mm, Länge: 40 mm
34-5147 | 1 | 24.8 | Mini High-EF Öl für Ausschwingrotoren, 75 ml Flasche
220.50 V06 | 1 | 798 | Ausschwingrotor, 2 Plätze inkl. 2 Trägern Nr. 606.001 für MTP
max. Drehzahl: 3500 min-1, max. RZB: 1424 x g, max. Radius: 10,4 cm
606001 | 2 | 222.4 | Ersatz-Träger für Rotor 220.50 V06
706000 | 2 | 274.6 | Adapter 48 x 1,5 / 2,0 ml
34-5147 | 1 | 24.8 | Mini High-EF Öl für Ausschwingrotoren, 75 ml Flasche
221.16 V01 | 1 | 1012 | Ausschwingrotor, 2 Plätze inkl. 2 Trägern Nr. 607.000 für MTP
max. Drehzahl: 4500 min-1, max. RZB: 2762 x g, max. Radius: 12,1 cm
|  |  | max. Beladungshöhe: 63 mm |  | max. Beladungsgewicht: 310 g
607000 | 2 | 291.8 | Ersatz-Träger für Rotor 221.16 V01
706000 | 2 | 274.6 | Adapter 48 x 1,5 / 2,0 ml
34-5147 | 1 | 24.8 | Mini High-EF Öl für Ausschwingrotoren, 75 ml Flasche
Seite 3
Z 383 / Z 383 K
Preis pro VE
Hermle |  | in Euro
Artikel-Nr. | VE | ohne Mwst. | Bezeichnung
220.78 V02 | 1 | 1444 | Winkelrotor für 6 x 85 ml Röhrchen (Ø 38 mm x 113 mm)
|  |  | max. Drehzahl: 15000 min-1 |  | max. RZB: 25910 x g
|  |  | Winkellage: 25°, |  | Radius: 10,3 cm
220.78 V04 | 1 | 1610 | Winkelrotor für 6 x 85 ml Röhrchen, verschließbar
technische Daten wie 220.78 V02
707000 | 2 | 75.3 | Adapter 2 x 15 ml
707001 | 2 | 70.4 | Adapter 1 x 15 ml
707014 | 2 | 70.4 | Adapter 1 x 15 ml Falcon
707002 | 2 | 70.4 | Adapter 1 x 30 ml
707003 | 2 | 70.4 | Adapter 1 x 50 ml
707004 | 2 | 70.4 | Adapter 1 x 50 ml Falcon (nur zur Verwendung im Rotor 220.78 V04)
708000 | 2 | 131 | Gummieinsätze für Adapter 707.003 für 1 x 15 ml Glasröhrchen
708001 | 2 | 131 | Gummieinsätze für Adapter 707.003 für 1 x 30 ml Glasröhrchen
220.80 V02 | 1 | 1216 | Winkelrotor für 8 x 50 ml Röhrchen (Ø 28,5 x 107 mm)
|  |  | max. Drehzahl: 15000 min-1 |  | max. RZB: 24149 x g
|  |  | Winkellage: 25° |  | Radius: 9,6 cm
220.80 V04 | 1 | 1381 | Winkelrotor für 8 x 50 ml Röhrchen, verschließbar
technische Daten wie 220.80 V02
708019 | 2 | 66.8 | Adapter 1 x 30 ml
708001 | 2 | 131 | Adapter 1 x 30 ml (Gummi)
708003 | 2 | 66.8 | Adapter 1 x 16 ml
708004 | 2 | 66.8 | Adapter 1 x 15 ml
708017 | 2 | 66.8 | Adapter 1 x 15 ml Falcon
708000 | 2 | 131 | Adapter 1 x 15 ml (Gummi)
220.85 V01 | 1 | 987 | Winkelrotor für 12 x 12 ml Röhrchen (Ø 16 x 109 mm)
|  |  | max. Drehzahl: 15000 min-1 |  | max. RZB: 24903 x g
|  |  | Winkellage: 30° |  | Radius: 9,9 cm
220.85 V02 | 1 | 1129 | Winkelrotor für 12 x 12 ml Röhrchen, verschließbar
technische Daten wie 220.85 V01
701003 | 2 | 45.6 | Adapter 1 x 10 ml
220.81 V06 | 1 | 808 | Winkelrotor für 24 x 15 ml Röhrchen, komplett mit Hülsen 601.005
|  |  | max. Drehzahl: 3500 min-1 |  | max. RZB: 1972 x g
|  |  | Winkellage: 52° |  | max. Radius: 14,4 cm
601005 | 2 | 25.2 | Ersatzhülse für 1 x 15 ml
701010 | 2 | 15.4 | Adapter in Hülse 601.005 für Rundbodenröhrchen 10 ml - Ø 17,5 mm
701011 | 2 | 31.1 | Adapter in Hülse 601.005 für Röhrchen 7 ml - Ø 13,5 mm
701012 | 2 | 28.8 | Adapter in Hülse 601.005 für Röhrchen 5 ml - Ø 13,5 mm
701000 | 2 | 28.8 | Adapter in Hülse 601.005 für Röhrchen 1,5 ml - Ø 11 mm
220.87 V03 | 1 | 424 | Winkelrotor für 24 x 1,5 / 2,0 ml Reaktionsgefäße
|  |  | max. Drehzahl: 17000 min-1 |  | max. RZB: 27464 x g
|  |  | Winkellage: 45° |  | Radius: 8,5 cm
220.87 V04 | 1 | 708 | Winkelrotor für 24 x 1,5 / 2,0 ml Reaktionsgefäße, verschließbar
technische Daten wie 220.87 V01
704005 | 6 | 25.3 | Adaptersatz für 0,5 ml
704004 | 6 | 25.3 | Adaptersatz für 0,2 + 0,4 ml
220.88 V01 | 1 | 649 | Winkelrotor für 44 x 1,5 / 2,0 ml Reaktionsgefäße
|  |  | max. Drehzahl: 13500 min-1 |  | max. RZB: 14467 / 17523 x g
|  |  | Winkellage: 40° |  | max. Radius: 7,1 / 8,6 cm
704005 | 6 | 25.3 | Adaptersatz für 0,5 ml
704004 | 6 | 25.3 | Adaptersatz für 0,2 + 0,4 ml
Seite 4
Z 383 / Z 383 K
Preis pro VE
Hermle |  | in Euro
Artikel-Nr. | VE | ohne Mwst. | Bezeichnung
220.92 V01 | 1 | 1040 | Winkelrotor für 64 x 0,5 ml Reaktionsgefäße
|  |  | max. Drehzahl: 13500 min-1 |  | max. RZB: 14059 / 16708 x g
|  |  | Winkellage: 40° |  | max. Radius: 6,9 / 8,2 cm
221.02 V01 | 1 | 619 | Ausschwingrotor für 20 x 15 ml Röhrchen, Ø 17,5 mm, inkl. Hülse 601.005
|  |  | max. Drehzahl: | 5000 min-1 | max. Radius: 18,6 cm
|  |  | max. RZB: | 5199 x g
601005 | 2 | 25.2 | Ersatzhülse in Rotor 221.02 V01 für Falcon und Rundbodenröhrchen, Ø 17,5 mm
|  |  |  | konisch / | Rundboden
|  |  | min. Länge: | 116 mm / | 112 mm
|  |  | max. Länge: | 125 mm / | 133 mm
|  |  | max. RZB: | 5199 x g / | 5199 x g
|  |  | Radius: | 18,6 cm / | 18,6 cm
701010 | 2 | 15.4 | Adapter in Hülse 601.005 für Rundbodenröhrchen Ø 17,5 mm
|  |  | min. Länge: 95 mm |  | max. RZB: 4584 x g
|  |  | max. Länge: 115 mm |  | Radius: 16,4 cm
701011 | 2 | 31.1 | Adapter in Hülse 601.005 für Röhrchen Ø 13,5 mm
|  |  | min. Länge: 95 mm |  | max. RZB: 4584 x g
|  |  | max. Länge: 115 mm |  | Radius 16,4 cm
701012 | 2 | 28.8 | Adapter in Hülse 601.005 für Röhrchen Ø 13,5 mm
|  |  | min. Länge: 62 mm |  | max. RZB: 3885 x g
|  |  | max. Länge: 90 mm |  | Radius: 13,9 cm
34-5147 | 1 | 24.8 | Mini High-EF Öl für Ausschwingrotoren, 75 ml Flasche
221.03 V01 | 1 | 591 | Ausschwingrotor für 12 x 50 ml Röhrchen, Ø 30 mm inkl. Hülsen 603.000
|  |  | max. Drehzahl: | 4250 min-1
|  |  | max. RZB: | 3574 x g
|  |  | max. Radius: | 17,7 cm
603000 | 2 | 41.2 | Ersatzhülse in Rotor 221.03 V01 f. Falcon od. Rundbodenröhrchen 50 ml, Ø 30 mm
|  |  |  | konisch / | Rundboden
|  |  | min. Länge: | 116 mm / | 112 mm
|  |  | max. Länge: | 125 mm / | 133 mm
|  |  | max. RZB: | 3574 x g / | 3574 x g
|  |  | Radius: | 17,7 cm / | 17,7 cm
603001 | 2 | 45.2 | Adapter in Hülse 603.000 für Falcon oder RB 15 ml, Ø 17,5 mm
|  |  |  | konisch / | Rundboden
|  |  | min. Länge: | 116 mm / | 112 mm
|  |  | max. Länge: | 125 mm / | 133 mm
|  |  | max. RZB: | 3574 x g / | 3574 x g
|  |  | Radius: | 17,7 cm / | 17,7 cm
Im Adapter 603.001 können die Adapter des Rotors 221.02 V01 verwendet werden.
34-5147 | 1 | 24.8 | Mini High-EF Öl für Ausschwingrotoren, 75 ml Flasche
220.34 V04 | 1 | 1136 | Trommelrotor
|  |  | max. Drehzahl: | 9200 min-1
|  |  | max. RZB: | 10409 x g
715000 | 2 | 180 | Adapter 2 x 15 ml
715001 | 2 | 173.3 | Adapter 1 x 50 ml
715002 | 2 | 195.3 | Adapter 11 x 1,5 ml
715003 | 2 | 189.2 | Adapter 15 x 1,5 ml - horizontal
715004 | 2 | 296.4 | Adapter 20 x 0,75 ml
715005 | 2 | 190 | Adapter 6 x 5 ml
715006 | 2 | 190 | Adapter 2 x 10 ml Monovette
715007 | 2 | 190 | Adapter 1 x 50 ml Falcon
715008 | 2 | 190 | Adapter 1 x 25 ml
715009 | 2 | 190 | Adapter 4 x 7,5 ml
715010 | 2 | 190 | Adapter 1 x 94 ml
715011 | 2 | 228 | Adapter 1 x 15 ml Falcon
Seite 5
Z 383 / Z 383 K
Preis pro VE
Hermle |  | in Euro
Artikel-Nr. | VE | ohne Mwst. | Bezeichnung
220.96 V02 | 1 | 443 | Winkelrotor für 12 x 15 ml Röhrchen Ø 17,5 mm, inkl. Hülse 601.005
|  |  | max. Drehzahl: 6000 min-1 |  | Radius: 10,4 cm
|  |  | max. RZB: 4186 x g |  | Winkellage: 28 °
601005 | 2 | 25.2 | Ersatzhülse für Falcon od. Rundbodenröhrchen, Ø 17,5 mm
|  |  |  | konisch / | Rundboden
|  |  | min. Länge: | 116 mm / | 112 mm
|  |  | max. Länge: | 125 mm / | 133 mm
|  |  | max. RZB: | 4186 x g / | 4186 x g
|  |  | Radius: | 10,4 cm / | 10,4 cm
701010 | 2 | 15.4 | Adapter 1 x 15 ml, Ø 17,5 mm, Länge min./max. 95/115 mm
701011 | 2 | 31.1 | Adapter 1 x 7 ml, Ø 13,5 mm, Länge min./max. 95/115 mm
701012 | 2 | 28.8 | Adapter 1 x 5 ml (RIA), Ø 13,5 mm, Länge min./max. 62/90 mm
701000 | 2 | 28.8 | Adapter 1 x 1,5 ml (RIA), Ø 11 mm, Länge 42 mm
220.97 V02 | 1 | 471 | Winkelrotor für 6 x 50 ml, Ø 30 mm. inkl. Hülse 603.000
|  |  | max. Drehzahl: 6000 min-1 |  | Radius: 9,7 cm
|  |  | max. RZB: 3863 x g |  | Winkellage: 28 °
603000 | 2 | 41.2 | Ersatzhülse für Falcon od. Rundbodenröhrchen 50 ml, Ø 30 mm
|  |  |  | konisch / | Rundboden
|  |  | min. Länge: | 105 mm / | 95 mm
|  |  | max. Länge: | 120 mm / | 115 mm
|  |  | max. RZB: | 3863 x g / | 3863 x g
|  |  | Radius: | 9,7 cm / | 9,7 cm
708019 | 2 | 66.8 | Adapter 1 x 30 ml, Ø 25 mm, Länge min./max. 92/95 mm
708003 | 2 | 66.8 | Adapter 1 x 16 ml, Ø 18 mm, Länge min./max. 100/105 mm
708004 | 2 | 66.8 | Adapter 1 x 15 ml, Ø 17 mm, Länge min./max. 100/105 mm
603001 | 2 | 45.2 | Adapter in Hülse 603.000 für Falcon od. RB 15 ml, Ø 17,5 mm
|  |  |  | konisch / | Rundboden
|  |  | min. Länge: | 116 mm / | 110 mm
|  |  | max. Länge: | 125 mm / | 133 mm
|  |  | max. RZB: | 4186 x g / | 4186 x g
|  |  | Radius: | 10,4 cm / | 10,4 cm
Im Adapter 603.001 können die Adapter des Winkelrotors 220.96 V02
verwendet werden.
220.73 V02 | 1 | 1906 | Ausschwingrotor für 4 x 15 ml, Ø 17 mm, Länge 100 mm
max. Drehzahl: 8000 min-1, max. RZB: 9588 x g, Radius: 13,4 cm
701010 | 2 | 15.4 | Adapter 1 x 15 ml, Ø 17,5 mm, Länge min./max. 95/115 mm
701011 | 2 | 31.1 | Adapter 1 x 7 ml, Ø 13,5 mm, Länge min./max. 95/115 mm
701012 | 2 | 28.8 | Adapter 1 x 5 ml (RIA), Ø 13,5 mm, Länge min./max. 62/90 mm
34-5147 | 1 | 24.8 | Mini High-EF Öl für Ausschwingrotoren, 75 ml Flasche
Seite 6

## Z400K-D
Z 400 / Z 400 K
gültig ab 01. Jan. 2014 bis 31. Dez. 2014
Hermle Labortechnik Z 400 / Z 400 K
Universelle Tischkühlzentrifuge für das Labor, vom großen Volumen (4 x 250 ml) bis hin zu
Reaktionsgefäßen
|  |  | Z 400 |  | Z 400 K
max. Volumen: |  |  | 4 x 250 ml (4 x 500 ml) |  | 4 x 250 ml (4 x 500 ml)
max. Drehzahl: |  |  | 13.500 min-1 |  | 13.500 min-1
max. RZB: |  |  | 17.320 x g |  | 17.320 xg
Abmessungen (BxHxT): |  |  | 43 x 36,5 x 54 cm |  | 74 x 34 x 58 cm
Gewicht: |  |  | 39 kg |  | 89 kg
* Chemikalienbeständig lackiertes Stahlblechgehäuse
* Digitale Anzeige für Soll- und Istwert von Drehzahl, RZB, Laufzeit und Temperatur
* Automatische Unwuchterkennung und Abschaltung
* Drehzahlvorwahl von 250 min-1 bis 13.500 min-1 in 250 min-1 Schritten
* Laufzeitvorwahl von 1 min. bis 60 min. in 1 min. Schritten und Dauerlauf
* "Quick"-Taste für Kurzzeitläufe mit digitaler Sekundenanzeige
* Mikroprozessorsteuerung "HERMLE Standard-Control" mit einfachster Bedienung durch
Potentiometer
* Wartungsfreier Induktionsmotor
* Temperaturbereich von -20°C bis +40°C in 1°C Schritten (GILT NUR FÜR DIE Z 400 K)
* FCKW-freies Kühlsystem (GILT NUR FÜR DIE Z 400 K)
* Stillstandskühlung (GILT NUR FÜR DIE Z 400 K)
* Vorkühlprogramm (GILT NUR FÜR DIE Z 400 K)
* Gerät entspricht der CE-Anforderung
* Gebaut nach IEC 61010 und 61010-2
Preis pro VE
Hermle |  | in Euro
Artikel-Nr. | VE | ohne Mwst. | Bezeichnung
284.00 V01 | 1 | 2876 | Universalzentrifuge Z 400, 230V / 50-60 Hz, ohne Zubehör
284.00 V02 | 1 | 2876 | Universalzentrifuge Z 400, 120V / 50-60 Hz, ohne Zubehör
287.00 V01 | 1 | 4518 | Kühlzentrifuge Z 400 K, 230V / 50-60 Hz, ohne Zubehör
287.00 V02 | 1 | 4518 | Kühlzentrifuge Z 400 K, 120V / 50-60 Hz, ohne Zubehör
272.98 V01 | 1 | 627 | Sicherheitsuntergestell für Z 400
Höhe ca. 61 cm inkl. Zentrifuge
272.98 V02 | 1 | 898 | Sicherheitsuntergestell für Z 400
Höhe ca. 91 cm inkl. Zentrifuge
270.98 V01 | 1 | 717 | Sicherheitsuntergestell für Z 400 K
Höhe ca. 61 cm inkl. Zentrifuge
270.98 V02 | 1 | 982 | Sicherheitsuntergestell für Z 400 K
Höhe ca. 91 cm inkl. Zentrifuge
Seite 1
Hermle Labortechnik GmbH, Siemensstrasse 25, D-78564 Wehingen, Telefon: (0 74 26) 96 22-0, Telefax: (0 74 26) 96 22-49
E-Mail: vertrieb@hermle-labortechnik.de, Internet: www.hermle-labortechnik.de
Z 400 / Z 400 K
Preis pro VE
Hermle |  | in Euro
Artikel-Nr. | VE | ohne Mwst. | Bezeichnung
221.08 V01 | 1 | 901 | Ausschwingrotor, 4 Plätze
max. Drehzahl: 3500 min-1, max. RZB: 2547 x g, max. Radius: 18,6 cm
625020 | 2 | 331.7 | Mikrotiterplattenträger für 2 Platten, passend in Rotor 221.08 V01
max. Drehzahl: 3500 min-1, max. RZB: 2041 x g, max. Radius: 14,3 cm
625000 | 2 | 254.4 | Becher/Adapter 12 x 15 ml Falcon, Ø 17 mm, Länge 120 mm
625001 | 2 | 254.4 | Becher/Adapter 7 x 50 ml Falcon, Ø 30 mm, Länge 120 mm (Becher nicht verschließbar)
625002 | 2 | 254.4 | Becher/Adapter 5 x 50 ml Falcon, Ø 30 mm, Länge 120 mm
625003 | 2 | 254.4 | Becher/Adapter 1 x 250 ml, Ø 62 mm, Länge min./max. 110/130 mm
625004 | 2 | 254.4 | Becher/Adapter 1 x 500 ml, Ø 81 mm, Länge 125 mm (Becher aus Alu nicht verschließbar)
625005 | 2 | 254.4 | Becher/Adapter 7 x 25 ml RB, Ø 24 mm, Länge 100 mm
625006 | 2 | 254.4 | Becher/Adapter 14 x 15 ml RB, Ø 17 mm, Länge min./max. 90/120 mm
625007 | 2 | 254.4 | Becher/Adapter 14 x 3,2-6 ml Sarstedt, Ø 16 mm, Länge min./max. 60/122 mm
625008 | 2 | 254.4 | Becher/Adapter 19 x 2,7-4,5 ml Sarstedt, Ø 12,5 mm, Länge min./max. 70/128 mm
625009 | 2 | 254.4 | Becher/Adapter 22 x 5 ml Vacutainer, Ø 13 mm, Länge min./max. 65/82 mm
625010 | 2 | 254.4 | Becher/Adapter 19 x 8 ml Vacutainer, Ø 16,5 mm, Länge min./max. 95/105 mm
625011 | 2 | 254.4 | Becher/Adapter 19 x 5-7 ml, Ø 13 mm, Länge min./max. 60/120 mm
625013 | 2 | 254.4 | Becher/Adapter 25 x 1,5 / 2,0 ml, Ø 11 mm, Länge 42 mm
625014 | 2 | 254.4 | Becher/Adapter 22 x 6-7 ml, Ø 13 mm, Länge min./max. 90/115 mm
625015 | 2 | 254.4 | Becher/Adapter 4 x 50 ml Konisch mit Rand, Ø 30 mm, Länge 120 mm
625016 | 2 | 254.4 | Becher/Adapter 1 x 190 ml Konisch, Ø 62 mm
625017 | 2 | 254.4 | Becher/Adapter 3 x 100 ml, Ø 41 mm
625018 | 2 | 254.4 | Becher/Adapter 3 x Centriprep 50 ml, Ø 30 mm
625019 | 2 | 254.4 | Becher/Adapter 5 x Universal 30 ml, Ø 26 mm
625021 | 2 | 254.4 | Becher/Adapter 2 x Träger für Zyto Kontainer
625022 | 2 | 254.4 | Becher/Adapter 7 x 50 ml RB, Ø 30 mm, Länge min./max. 105/115 mm
625100 | 2 | 147.8 | Deckel mit O-Ring für Becher 625....
625101 | 2 | 15.8 | Verschlußhilfe
34-5147 | 1 | 24.8 | Mini High-EF Öl für Ausschwingrotoren, 75 ml Flasche
220.86 V01 | 1 | 909 | Ausschwingrotor, 4 Plätze für Rund- und Rechteckbecher
|  |  | max. Drehzahl: | 3500 min-1
610000 | 2 | 400 | Rechteckbecher ohne Deckel zur Aufnahme von
250 ml Flaschen oder Adaptern
max. Drehzahl: 3500 min-1, max. RZB: 2273 x g, max. Radius: 16,6 cm
710000 | 2 | 95.7 | Adapter 250 ml Flasche, Ø 61 mm, Länge min./max.: 100/120 mm
710001 | 2 | 165.6 | Adapter 190 ml Flasche (konisch), Ø 61 mm, Länge: 138 mm
710002 | 2 | 105.4 | Adapter 1 x 100 ml, Ø 40 mm, Länge min./max.: 90/120 mm
710003 | 2 | 131.7 | Adapter 1 x 85 ml, Ø 38 mm, Länge min./max.: 90/125 mm
710004 | 2 | 105.4 | Adapter 1 x 80 ml, Ø 44 mm, Länge min./max.: 90/120 mm
710005 | 2 | 108.3 | Adapter 2 x 50 ml, Ø 34 mm, Länge min./max.: 90/115 mm
710006 | 2 | 108.3 | Adapter 2 x 50 ml, Ø 28,5 mm, Länge min./max.: 90/120 mm
710007 | 2 | 188.1 | Adapter 2 x 50 ml Falcon, Ø 29 mm, Länge: 116 mm
710008 | 2 | 203.2 | Adapter 3 x 50 ml Falcon, Ø 29 mm, Länge: 116 mm
(kann nur ohne den Becher-Deckel eingesetzt werden)
710009 | 2 | 108.3 | Adapter 5 x 25 ml, Ø 24 mm, Länge min./max.: 90/115 mm
710010 | 2 | 60.2 | Adapter 12 x 15 ml, Ø 17 mm, Länge min./max.: 85/120 mm
710011 | 2 | 180.7 | Adapter 6 x 15 ml Falcon, Ø 17 mm, Länge: 120 mm
710012 | 2 | 199.4 | Adapter 9 x 15 ml Falcon, Ø 17 mm, Länge: 120 mm
(kann nur ohne den Becher-Deckel eingesetzt werden)
710013 | 2 | 75.3 | Adapter 20 x 7 ml, Ø 13 mm, Länge min./max.: 90/100 mm
710014 | 2 | 54.2 | Adapter 20 x RIA (5 ml), Ø 13 mm, Länge min./max.: 55/75 mm
710010 | 2 | 60.2 | Adapter 12 x 12 ml Vakutainer, Ø 16 mm, Länge min./max.: 85/120 mm
710015 | 2 | 131 | Adapter 12 x 8 ml Vakutainer, Ø 16 mm, Länge min./max.: 75/115 mm
710016 | 2 | 131 | Adapter 14 x 5 ml Vakutainer, Ø 12,5 mm, Länge min./max.: 61/115 mm
710017 | 2 | 131 | Adapter 4,5/5 ml Vakutainer, Ø 13 mm, Länge min./max.: 85/118 mm
710019 | 2 | 131 | Adapter 8 x 9-12 ml Sarstedt, Ø 16,5 mm, Länge min./max.: 83/120 mm
710020 | 2 | 131 | Adapter 12 x 3,2 - 6 ml Sarstedt, Ø 15,3mm, Länge min./max.: 50/120 mm
710021 | 2 | 131 | Adapter 15 x 4,5 - 5 ml Sarstedt, Ø 13,0mm, Länge min./max.: 85/118 mm
710022 | 2 | 131 | Adapter 15 x 2 - 4 ml Sarstedt, Ø 11,5 mm, Länge min./max.: 62/120 mm
710026 | 2 | 131 | Adapter 20 x Ria dekantier
Seite 2
Z 400 / Z 400 K
Preis pro VE
Hermle |  | in Euro
Artikel-Nr. | VE | ohne Mwst. | Bezeichnung
Zytosystem zur Verwendung in den Rechteckbechern 610.000
38. 5414 | 1 | 93.6 | Stützeinsatz für Gefäßträger
26. 5062 | 1 | 264.6 | Gefäßträger für Zyto-Container
45. 5064 | 1 | 84.5 | Zyto-Container mit 2 zylindrischen Bohrungen, 1,5 ml
45. 5065 | 1 | 84.5 | Zyto-Container mit 2 konischen Bohrungen, 3 ml
23. 5103 | 1 | 15.4 | Deckel für konische und zylindrische Container
25. 5085 | 100 | 76.1 | Filterkarten für zylindrische Zyto-Container
25. 5086 | 100 | 70.7 | Filterkarten für konische Zyto-Container
611000 | 2 | 401.1 | Rundbecher mit O-Ring u. dursichtiger PC-Schraubkappe, hermetisch verschließbar
passend in Rotor 220.86 V01 zur Aufnahme der Adapter 711.... und 713....
inkl. Einsatz 613.000
max. Drehzahl: 3500 min-1, max. RZB: 2301 x g, max. Radius: 16,8 cm
613000 | 2 | 41.3 | Ersatz Einsatz für Becher 611.000 zur Aufnahme von Adaptern 711. ...
613001 | 10 | 23.5 | Ersatz O-Ring für Becher 611.000
613012 | 2 | 54.5 | Ersatzdeckel für Becher 611.000
713009 | 2 | 97.9 | Adapter 190 ml Falcon, Ø 61 mm, Länge: 138 mm
713010 | 2 | 97.9 | Adapter 1 x 100 ml, Ø max. 40 mm, Länge: 114 mm
713011 | 2 | 97.9 | Adapter 1 x 85 ml, Ø max. 38 mm, Länge min./max.: 80/120 mm
711003 | 2 | 92.8 | Adapter 1 x 80 ml, Ø max. 44 mm, Länge min./max.: 85/110 mm
711004 | 2 | 92.8 | Adapter 1 x 50 ml, Ø max. 34 mm, Länge min./max.: 85/120 mm
711005 | 2 | 92.8 | Adapter 1 x 50 ml, Ø max. 28,5 mm, Länge min./max.: 95/130 mm
711006 | 2 | 92.8 | Adapter 1 x 50 ml Falcon, Ø 29 mm, Länge: 116 mm
711007 | 2 | 53 | Adapter 2 x 25 ml, Ø max. 24 mm, Länge min./max.: 85/120 mm
711008 | 2 | 53 | Adapter 7 x 15 ml, Ø max. 17 mm, Länge min./max.: 105/120 mm
711009 | 2 | 92.8 | Adapter 4 x 15 ml Falcon, Ø 17 mm, Länge: 120 mm
711010 | 2 | 57 | Adapter 12 x 7 ml, Ø max. 13 mm, Länge: 100 mm
711011 | 2 | 57 | Adapter 12 x RIA (5 ml), Ø max. 13 mm, Länge min./max.: 55/75 mm
711008 | 2 | 53 | Adapter 7 x 12 ml Vakutainer, Ø max. 16 mm, Länge min./max.: 105/120 mm
713001 | 2 | 97.9 | Adapter 7 x 8 ml Vakutainer, Ø max. 16 mm, Länge min./max.: 75/125 mm
713002 | 2 | 97.9 | Adapter 8 x 5 ml Vakutainer, Ø max. 12,5 mm, Länge min./max.: 60/125 mm
713003 | 2 | 97.9 | Adapter 8 x 4,5 / 5 ml Vakutainer, Ø max. 13 mm, Länge min./max.: 85/125 mm
713007 | 2 | 97.9 | Adapter 5 x 9 - 12 ml Sarstedt, Ø max. 16,5 mm, Länge min./max.: 85/120 mm
713005 | 2 | 97.9 | Adapter 7 x 3,2 - 6 ml Sarstedt, Ø max. 15,3 mm, Länge min./max.: 50/120 mm
713006 | 2 | 97.9 | Adapter 12 x 4,5 - 5 ml Sarstedt, Ø max. 13 mm, Länge min./max.: 85/120 mm
713004 | 2 | 97.9 | Adapter 12 x 2 - 4 ml Sarstedt, Ø max. 11,5 mm, Länge min./max.: 65/120 mm
34-5147 | 1 | 24.8 | Mini High-EF Öl für Ausschwingrotoren, 75 ml Flasche
220.50 V06 | 1 | 798 | Ausschwingrotor, 2 Plätze inkl. 2 Trägern Nr. 606.001 für MTP
|  |  | max. Drehzahl: | 3500 min-1 | max. Radius: 10,4 cm
|  |  | max. RZB: | 1424 x g
606001 | 2 | 222.4 | Ersatzträger für Rotor 220.50 V06
706000 | 2 | 274.6 | Adapter 48 x 1,5 / 2,0 ml
34-5147 | 1 | 24.8 | Mini High-EF Öl für Ausschwingrotoren, 75 ml Flasche
221.16 V01 | 1 | 1012 | Ausschwingrotor, 2 Plätze inkl. 2 Trägern Nr. 607.000 für MTP
|  |  | max. Drehzahl: | 4500 min-1 | max. Beladungshöhe: 63 mm
|  |  | max. RZB: | 2762 x g | max. Beladungsgewicht: 310 g
|  |  | max. Radius: | 12,1 cm
607000 | 2 | 291.8 | Ersatzträger für Rotor 221.16 V01
706000 | 2 | 274.6 | Adapter 48 x 1,5 / 2,0 ml
34-5147 | 1 | 24.8 | Mini High-EF Öl für Ausschwingrotoren, 75 ml Flasche
220.81 V06 | 1 | 808 | Winkelrotor für 24 x 15 ml Röhrchen Ø 17 mm inkl. Hülsen 601.005
|  |  | max. Drehzahl: | 3500 min.-1 | max. Radius: 14,4 cm
|  |  | max. RZB: | 1972 xg | Winkellage: 52 °
Seite 3
Z 400 / Z 400 K
Preis pro VE
Hermle |  | in Euro
Artikel-Nr. | VE | ohne Mwst. | Bezeichnung
601005 | 2 | 25.2 | Ersatz-Hülse für 15 ml Falcon od. RB; Ø 17 mm
701010 | 2 | 15.4 | Adapter in Einsätze 601.005 für Rundbodenröhrchen 15 ml - Ø 17,5 mm
701011 | 2 | 31.1 | Adapter in Einsätze 601.005 für Röhrchen 7 ml - Ø 13,5 mm
701012 | 2 | 28.8 | Adapter in Einsätze 601.005 für Röhrchen 5 ml - Ø 13,5 mm
701000 | 2 | 28.8 | Adapter in Einsätze 601.005 für Röhrchen 1,5 ml - Ø 11 mm
220.96 V02 | 1 | 443 | Winkelrotor für 12 x 15 ml Röhrchen Ø 17,5 mm, inkl. Hülsen 601.005
|  |  | max. Drehzahl: | 6.000 min-1 | Winkellage: 28 °
|  |  | max. RZB: | 4186 x g | Radius: 10,4 cm
601005 | 2 | 25.2 | Ersatz-Hülse für 15 ml Falcon od. RB; Ø 17 mm
konisch / Rundboden
|  |  | min. Länge: | 116 mm / 112 mm
|  |  | max. Länge: | 125 mm / 133 mm
|  |  | max. RZB: | 4186 x g / 4186 x g
|  |  | Radius: | 10,4 cm / 10,4 cm
701010 | 2 | 15.4 | Adapter in Hülse 601.005 für Rundbodenröhrchen 15 ml - Ø 17,5 mm
|  |  | min. Länge: | 95 mm | max. RZB: 3823 x g
|  |  | max. Länge: | 115 mm | Radius: 9,5 cm
701011 | 2 | 31.1 | Adapter in Hülse 601.005 für Röhrchen 7 ml - Ø 13,5 mm
technische Daten wie 701.010
701012 | 2 | 28.8 | Adapter in Hülse 601.005 für Röhrchen 5 ml - Ø 13,5 mm
|  |  | min. Länge: | 62 mm | max. RZB: 3380 x g
|  |  | max. Länge: | 90 mm | Radius: 8,4 cm
701000 | 2 | 28.8 | Adapter in Hülse 601.005 für Röhrchen 1,5 ml - Ø 11 mm
|  |  | Länge: | 42 mm | max. RZB: 2414 x g
Radius: 8 cm
220.97 V02 | 1 | 471 | Winkelrotor für 6 x 50 ml Röhrchen Ø 30 mm, inkl. Hülsen 603.000
|  |  | max. Drehzahl: | 6000 min-1 | Winkellage: 28 °
|  |  | max. RZB: | 3863 x g | Radius: 9,7 cm
603000 | 2 | 41.2 | Ersatz-Hülse für 50 ml Falcon oder RB; Ø 30 mm
Falcon / Rundboden
|  |  | min. Länge: | 105 mm / 95 mm
|  |  | max. Länge: | 120 mm / 115 mm
|  |  | max. RZB: | 3863 x g / 3863 x g
|  |  | Radius: | 9,7 cm / 9,7 cm
708019 | 2 | 66.8 | Adapter 1 x 30 ml, Ø 25, mm, Länge min./max. 92/95 mm
708003 | 2 | 66.8 | Adapter 1 x 16 ml, Ø 18 mm, Länge min./max. 100/105 mm
708004 | 2 | 66.8 | Adapter 1 x 15 ml, Ø 17 mm, Länge min./max. 100/105 mm
603001 | 2 | 45.2 | Adapter in Hülse 603.000 für Falcon oder RB 15 ml, Ø 17,5 mm
Falcon / Rundboden
|  |  | min. Länge: | 116 mm / 110 mm
|  |  | max. Länge: | 125 mm / 133 mm
|  |  | max. RZB: | 4186 x g / 4186 x g
|  |  | Radius: | 10,4 cm / 10,4 cm
Im Adapter 603.001 können die Adapter des Winkelrotors 220.96 V02
verwendet werden.
220.87 V03 | 1 | 424 | Winkelrotor für 24 x 1,5 ml (2,0 ml) Reaktionsgefäße
|  |  | max. Drehzahl: | 13.500 min-1 | max. Radius: 8,5 cm
|  |  | max. RZB: | 17.320 xg | Winkellage: 45 °
220.87 V04 | 1 | 708 | Winkelrotor für 24 x 1,5 ml (2,0 ml) Reaktionsgefäße, verschließbar
technische Daten wie 220.87 V03
704004 | 6 | 25.3 | Adaptersatz für 0,2 + 0,4 ml Reaktionsgefäße, Ø 6 mm
704005 | 6 | 25.3 | Adaptersatz für 0,5 ml Reaktionsgefäße, Ø 8 mm
37. 5047 | 1000 | 115.8 | Reaktionsgefäß 0,4 ml
37. 5039 | 1000 | 97.3 | Reaktionsgefäß 0,75 ml
45. 5060 | 1000 | 65.1 | Reaktionsgefäß 1,5 ml
Seite 4
Z 400 / Z 400 K
Preis pro VE
Hermle |  | in Euro
Artikel-Nr. | VE | ohne Mwst. | Bezeichnung
220.88 V01 | 1 | 649 | Winkelrotor für 44 x 1,5 / 2,0 ml Reaktionsgefäße
|  |  | max. Drehzahl: | 13500 min-1 | max. RZB: 14467 / 17523 x g
|  |  | Winkellage: | 40 ° | Radius: 7,1 / 8,6 cm
704005 | 6 | 25.3 | Adaptersatz für 0,5 ml
704004 | 6 | 25.3 | Adaptersatz für 0,2 + 0,4 ml
220.92 V01 | 1 | 1040 | Winkelrotor für 64 x 0,5 ml Reaktionsgefäße
|  |  | max. Drehzahl: | 13500 min-1 | max. RZB: 14059 / 16708 x g
|  |  | Winkellage: | 40 ° | Radius: 6,9 / 8,2 cm
221.02 V01 | 1 | 619 | Ausschwingrotor für 20 x 15 ml Röhrchen Ø 17,5 mm, inkl. Hülsen 601.005
max. Drehzahl: 4000 min-1, max. RZB: 3327 x g, Radius: 18,6 cm
601005 | 2 | 25.2 | Ersatz-Hülse für 15 ml Falcon od. RB; Ø 17 mm
konisch / Rundboden
|  |  | min. Länge: | 116 mm / 112 mm
|  |  | max. Länge: | 125 mm / 133 mm
|  |  | max. RZB: | 3327 x g / 3327 x g
|  |  | Radius: | 18,6 cm / 18,6 cm
701010 | 2 | 15.4 | Adapter in Hülse 601.005 für Rundbodenröhrchen 15 ml - Ø 17,5 mm
|  |  | min. Länge: | 95 mm | max. RZB: 2934 x g
|  |  | max. Länge: | 115 mm | Radius: 16,4 cm
701011 | 2 | 31.1 | Adapter in Hülse 601.005 für Röhrchen 7 ml - Ø 13,5 mm
|  |  | min. Länge: | 95 mm | max. RZB: 2934 x g
|  |  | max. Länge: | 115 mm | Radius: 16,4 cm
701012 | 2 | 28.8 | Adapter in Hülse 601.005 für Röhrchen 5 ml - Ø 13,5 mm
|  |  | min. Länge: | 62 mm | max. RZB: 2486 x g
|  |  | max. Länge: | 90 mm | Radius: 13,9 cm
34-5147 | 1 | 24.8 | Mini High-EF Öl für Ausschwingrotoren, 75 ml Flasche
221.03 V01 | 1 | 591 | Ausschwingrotor für 12 x 50 ml Röhrchen Ø 30 mm, inkl. Hülsen 603.000
max. Drehzahl: 4000 min-1, max. RZB: 3166 x g, Radius: 17,7 cm
603000 | 2 | 41.2 | Ersatz-Hülse für 50 ml Falcon oder RB; Ø 30 mm
Falcon / Rundboden
|  |  | min. Länge: | 105 mm / 95 mm
|  |  | max. Länge: | 120 mm / 115 mm
|  |  | max. RZB: | 3166 x g / 3166 x g
|  |  | Radius: | 17,7 cm / 17,7 cm
603001 | 2 | 45.2 | Adapter in Hülse 603.000 für Falcon oder RB 15 ml, Ø 17,5 mm
Falcon / Rundboden
|  |  | min. Länge: | 116 mm / 110 mm
|  |  | max. Länge: | 125 mm / 133 mm
|  |  | max. RZB: | 3274 x g / 3274 x g
|  |  | Radius: | 18,3 cm / 18 cm
Im Adapter 603.001 können die Adapter des Ausschwingrotors
221.02 V01 verwendet werden.
34-5147 | 1 | 24.8 | Mini High-EF Öl für Ausschwingrotoren, 75 ml Flasche
Seite 5

## Z446K-D
Z 446 / Z 446 K
gültig ab 01. Jan. 2014 bis 31. Dez. 2014
Hermle Labortechnik Z 446 / Z 446 K
Universelle High-Speed-Zentrifuge für das biotechnische Labor in gekühlter und ungekühlter
Ausführung
|  |  | Z 446 |  | Z 446 K
max. Volumen: |  |  | 4 x 750 ml |  | 4 x 750 ml
max. Drehzahl: |  |  | 16000 min-1 |  | 16000 min-1
max. RZB: |  |  | 23645 x g |  | 23645 x g
Abmessungen (B/H/T): |  |  | 54/39/67 cm |  | 73/39/67 cm
Gewicht: |  |  | 79 kg |  | 111 kg
* chemikalienbeständig grau lackiertes Stahlblechgehäuse
* digitale Anzeige für Soll- und Istwert von Drehzahl / RZB, Temperatur und Zeitanzeige
* Drehzahleinstellung in 10er Schritten von 200 min-1 bis 16000 min-1
* Digitale Laufzeitangabe und Laufzeitvorwahl von 10 sek. - 99 Std. 59 min. oder Dauerlauf
* Quick - Taste für Kurzzeitläufe mit digitaler Sekundenanzeige
* Programmspeicher für bis zu 99 komplette Läufe
* komfortable "Hermle-Multi-Control" - Steuerung
* Automatische Rotorerkennung und Drehzahlbegrenzung
* Unwuchterkennung und Abschaltung
* Wartungsfreier Induktionsmotor
* Motorische Deckelverriegelung
* Temperaturbereich von -20°C bis +40°C in 1°C Schritten (GILT NUR FÜR DIE Z 446 K)
* FCKW-freies Kühlsystem (GILT NUR FÜR DIE Z 446 K)
* Vorkühlprogramm (GILT NUR FÜR DIE Z 446 K)
* akustisches Signal bei Laufende
* Gerät entspricht der CE-Anforderung
* Gebaut nach IEC 61010 und 61010-2
Preis pro VE
Hermle |  | in Euro
Artikel-Nr. | VE | ohne Mwst. | Bezeichnung
316.00 V01 | 1 | 4030 | Tischzentrifuge Z 446, 230 V / 50-60 Hz
316.00 V02 | 1 | 4030 | Tischzentrifuge Z 446, 120 V / 50-60 Hz
317.00 V01 | 1 | 5880 | Tischkühlzentrifuge Z 446 K, 230 V / 50-60 Hz
317.00 V02 | 1 | 5880 | Tischkühlzentrifuge Z 446 K, 120 V / 50-60 Hz - 15 A
317.00 V03 | 1 | 5960 | Tischkühlzentrifuge Z 446 K, 120 V / 50-60 Hz - 20 A
niedrigere Drehzahl, dafür höhere Kühlleistung
272.98 V01 | 1 | 627 | Sicherheitsuntergestell für Z 446
Arbeitshöhe ca. 56 cm inkl. Zentrifuge
272.98 V02 | 1 | 898 | Sicherheitsuntergestell für Z 446
Arbeitshöhe ca. 86 cm inkl. Zentrifuge
270.98 V01 | 1 | 717 | Sicherheitsuntergestell für Z 446 K
Arbeitshöhe ca. 56 cm inkl. Zentrifuge
270.98 V02 | 1 | 982 | Sicherheitsuntergestell für Z 446 K
Arbeitshöhe ca. 86 cm inkl. Zentrifuge
Seite 1
Hermle Labortechnik GmbH, Siemensstrasse 25, D-78564 Wehingen, Telefon: (0 74 26) 96 22-0, Telefax: (0 74 26) 96 22-49
E-Mail: vertrieb@hermle-labortechnik.de, Internet: www.hermle-labortechnik.de
Z 446 / Z 446 K
Preis pro VE
Hermle |  | in Euro
Artikel-Nr. | VE | ohne Mwst. | Bezeichnung
221.36 V02 | 1 | 1120 | Ausschwingrotor, 4 Plätze
[5 empty] | Z 446 | Z 446 K
|  |  | max. Drehzahl: |  | 4000 min-1 | 4500 min-1
616110 | 2 |  | Rechteckbecher passend in Rotor 221.36 V02
[5 empty] | Z 446 | Z 446 K
|  |  | max. Drehzahl: |  | 4000 min-1 | 4500 min-1
|  |  | max. RZB: |  | 3130 xg | 3962 xg
|  |  | max. Radius: |  | 17,5 cm | 17,5 cm
max. Beladungshöhe: 80 mm - max. Beladungsgewicht: 640 g
616112 | 2 | 0 | Ersatz PC-Deckel für Rechteckbecher 616.110
Adapter für Rechteckbecher auf Anfrage!
616120 | 2 | 350 | Mikrotiter-Träger für max. 3 MTP/Platz passend in Rotor 221.36 V02
[5 empty] | Z 446 | Z 446 K
|  |  | max. Drehzahl: |  | 4000 min-1 | 4500 min-1
|  |  | max. RZB: |  | 2755 xg | 3485 xg
|  |  | max. Radius: |  | 15,4 cm | 15,4 cm
max. Beladungshöhe: 72 mm - max. Beladungsgewicht: 310 g
616100 | 2 | 440 | Rundbecher passend in Rotor 221.36 V02 für max. 750 ml
[5 empty] | Z 446 | Z 446 K
|  |  | max. Drehzahl: |  | 4000 min-1 | 4500 min-1
|  |  | max. RZB: |  | 3434 xg | 4347 xg
|  |  | max. Radius: |  | 19,3 cm | 19,3 cm
616102 | 2 | 120 | Ersatz PC-Deckel für Rundbecher 616.100
| 10 |  | Ersatz O-Ring für Rundbecher 616.100
716024 | 2 | 210.6 | Adapter 1 x 250 ml Flasche, Ø 62 mm; Länge 135 mm
716100 | 2 | 180 | Adapter 1 x 225 ml/ 1 x 190 ml, Ø 61 mm; Länge min./max. 120/140 mm
716023 | 2 | 210.6 | Adapter 3 x 100 ml, Ø 41 mm; Länge min./max. 102/123 mm
716101 | 2 | 180 | Adapter 5 x 50 ml Falcon, Ø 29 mm; Länge 116 mm
716102 | 2 | 180 | Adapter 7 x 50 ml Falcon, Ø 29 mm; Länge 116 mm
716021 | 2 | 210.6 | Adapter 7 x 50 ml RB, Ø 29 mm; Länge min./max. 102/123 mm
716020 | 2 | 210.6 | Adapter 8 x 30 ml, Ø 26 mm; Länge min./max. 102/123 mm
716103 | 2 | 180 | Adapter 14 x 15 ml Falcon, Ø 17 mm; Länge 121 mm
716104 | 2 | 180 | Adapter 17 x 15 ml Falcon, Ø 17 mm; Länge 121 mm *
716018 | 2 | 210.6 | Adapter 18 x 15 ml RB, Ø 17 mm; Länge min./max. 97/120 mm
716015 | 2 | 210.6 | Adapter 21 x 10 ml, Ø 16 mm; Länge min./max. 70/121 mm
716016 | 2 | 210.6 | Adapter 32 x 7 ml, Ø 13 mm; Länge min./max. 98/119 mm
716106 | 2 | 180 | Adapter f. Vacutainer 21 x 1,8-5 ml oder 21 x 4-7 ml, Ø 13 mm; Länge min./max. 75/100 mm
716105 | 2 | 180 | Adapter f. Vacutainer 18 x 5 ml oder 18 x 6-10 ml, Ø 16 mm; Länge min./max. 75/100 mm
716109 | 2 | 180 | Adapter f. Sarstedt 38 x 1,1-1,4 ml, Ø 8 mm; Länge 66 mm
716106 | 2 | 180 | Adapter f. Sarstedt 21 x 2-3 ml / 3,5-5 ml, Ø 11 mm; Länge 66 / 92 mm
716106 | 2 | 180 | Adapter f. Sarstedt 21 x 2,6-2,9 ml / 2,7-4,3 ml / 4,9 ml, Ø 13 mm; Länge 65 / 75 / 90 mm
716105 | 2 | 180 | Adapter f. Sarstedt 18 x 4-5,5 ml / 7,5-8,2 mm, Ø 15mm; Länge 75 / 92 mm
716105 | 2 | 180 | Adapter f. Sarstedt 18 x 9-10 mm, Ø 16 mm; Länge 92 mm
* zweireihig
34-5147 | 1 | 24.8 | Mini High-EF Öl für Ausschwingrotoren, 75 ml Flasche
221.16 V03 | 1 | 1012 | Ausschwingrotor, 2 Plätze inkl. 2 Trägern Nr. 607.000 für MTP
max. Drehzahl: 4500 min-1, max. RZB: 2716 x g, max. Radius: 12 cm
|  |  | max. Beladungshöhe: 63 mm |  |  | max. Beladungsgewicht: 310 g
607000 | 2 | 291.8 | Ersatz-Träger für Rotor 221.16 V01
706000 | 2 | 274.6 | Adapter 48 x 1,5 / 2,0 ml
34-5147 | 1 | 24.8 | Mini High-EF Öl für Ausschwingrotoren, 75 ml Flasche
221.17 V03 | 1 | 736 | Winkelrotor 30 x 1,5 ml / 2,0 ml, verschließbar
|  |  | Winkellage: | 45°
|  |  | Max. Drehzahl: | 15000 min-1
|  |  | Max. RZB: | 23639 x g
|  |  | Max. Radius: | 9,4 cm
704004 | 6 | 25.3 | Adaptersatz für 0,2 + 0,4 ml Reaktionsgefäße, Ø 6 mm
704005 | 6 | 25.3 | Adaptersatz für 0,5 ml Reaktionsgefäße, Ø 8 mm
Seite 2
Z 446 / Z 446 K
Preis pro VE
Hermle |  | in Euro
Artikel-Nr. | VE | ohne Mwst. | Bezeichnung
220.86 V02 | 1 | 800 | Ausschwingrotor, 4 Plätze für Rund- und Rechteckbecher
[5 empty] | Z 446 | Z446 K
|  |  | max. Drehzahl: |  | 4500 min-1 | 5000 min-1
|  |  | max. RZB: |  | 3894 xg | 4807 xg
|  |  | max. Radius: |  | 17,2 cm | 17,2 cm
610000 | 2 | 400 | Rechteckbecher ohne Deckel für Rotor 220.86 V02 zur Aufnahme von Adapern 710…
710000 | 2 | 95.7 | Adapter 250 ml Flasche, Ø max. 61 mm, Länge min./max.: 100/120 mm
710001 | 2 | 165.6 | Adapter 190 ml Falcon, Ø 61 mm, Länge: 138 mm
710002 | 2 | 105.4 | Adapter 1 x 100 ml, Ø max. 40 mm, Länge min./max.: 90/120 mm
710003 | 2 | 131.7 | Adapter 1 x 85 ml, Ø max. 38 mm, Länge min./max.: 90/125 mm
710004 | 2 | 105.4 | Adapter 1 x 80 ml, Ø max. 44 mm, Länge min./max.: 90/120 mm
710005 | 2 | 108.3 | Adapter 2 x 50 ml, Ø max. 34 mm, Länge min./max.: 90/115 mm
710006 | 2 | 108.3 | Adapter 2 x 50 ml, Ø max. 28,5 mm, Länge min./max.: 90/120 mm
710007 | 2 | 188.1 | Adapter 2 x 50 ml Falcon, Ø 29 mm, Länge: 116 mm
710009 | 2 | 108.3 | Adapter 5 x 25 ml, Ø max. 24 mm, Länge min./max.: 90/115 mm
710010 | 2 | 60.2 | Adapter 12 x 15 ml, Ø max. 17 mm, Länge min./max. 85/120 mm
710011 | 2 | 180.7 | Adapter 6 x 15 ml Falcon, Ø 17 mm, Länge: 120 mm
710013 | 2 | 75.3 | Adapter 20 x 7 ml, Ø max. 13 mm, Länge min./max.: 90/100 mm
710014 | 2 | 54.2 | Adapter 20 x RIA (5ml), Ø max. 13 mm, Länge min./max.: 55/75 mm
710010 | 2 | 60.2 | Adapter f. Vakutainer 12 x 6-10 ml, Ø 16 mm, Länge min./max.: 85/120 mm
710015 | 2 | 131 | Adapter f. Vacutainer 12 x 5 ml, Ø 16 mm, Länge min./max. 75/115 mm
710016 | 2 | 131 | Adapter f. Vacutainer 14 x 1,8-5 ml, Ø 13 mm, Länge min./max.: 61/115 mm
710017 | 2 | 131 | Adapter f. Vacutainer 14 x 4-7 ml, Ø 13 mm, Länge min./max.: 85/118 mm
710019 | 2 | 131 | Adapter f. Sarstedt 8 x 9 - 10 ml, Ø max. 16,5 mm, Länge min./max.: 83/120 mm
710020 | 2 | 131 | Adapter f. Sarsted 12 x 4-5,5 ml / 7,5-8,2 ml, Ø 15 mm, Länge min./max.: 75/92 mm
710021 | 2 | 131 | Adapter f. Sarstedt 15 x 4,9 ml, Ø 13 mm, Länge 90 mm
710022 | 2 | 131 | Adapter f. Sarstedt 15 x 2-5 ml / 3,5-5 ml, Ø 11 mm, Länge min./max.: 66/92 mm
Zytosystem zur Verwendung in den Rechteckbechern 610.000
38. 5414 | 1 | 93.6 | Stützeinsatz für Gefäßträger
26. 5062 | 1 | 264.6 | Gefäßträger für Zyto-Container
45. 5064 | 1 | 84.5 | Zyto-Container mit 2 zylindrischen Bohrungen, 1,5 ml
45. 5065 | 1 | 84.5 | Zyto-Container mit 2 konischen Bohrungen, 3 ml
23. 5103 | 1 | 15.4 | Deckel für konische und zylindrische Container
25. 5085 | 100 | 76.1 | Filterkarten für zylindrische Zyto-Container
25. 5086 | 100 | 70.7 | Filterkarten für konische Zyto-Container
611000 | 2 | 401.1 | Rundbecher mit O-Ring u. durchsichtiger PC - Schraubkappe, hermetisch
verschließbar, passend in Rotor 220.86 V02 zur Aufnahme der Adapter 711.. u. 713..
inkl. Einsatz 613.000
613000 | 2 | 41.3 | Ersatz Einsatz für Becher 611.000 zur Aufnahme von Adaptern 711. ...
613001 | 10 | 23.5 | Ersatz O-Ring für Becher 611.000
613012 | 2 | 54.5 | Ersatzdeckel für Becher 611.000
713009 | 2 | 97.9 | Adapter 190 ml Falcon, Ø 61 mm, Länge: 138 mm
713010 | 2 | 97.9 | Adapter 1 x 100 ml, Ø max. 40 mm, Länge: 114 mm
713011 | 2 | 97.9 | Adapter 1 x 85 ml, Ø max. 38 mm, Länge min./max.: 80/120 mm
711003 | 2 | 92.8 | Adapter 1 x 80 ml, Ø max. 44 mm, Länge min./max.: 85/110 mm
711004 | 2 | 92.8 | Adapter 1 x 50 ml, Ø max. 34 mm, Länge min./max.: 85/120 mm
711005 | 2 | 92.8 | Adapter 1 x 50 ml, Ø max. 28,5 mm, Länge min./max.: 95/130 mm
711006 | 2 | 92.8 | Adapter 1 x 50 ml Falcon, Ø 29 mm, Länge: 116 mm
711007 | 2 | 53 | Adapter 2 x 25 ml, Ø max. 24 mm, Länge min./max.: 85/120 mm
711008 | 2 | 53 | Adapter 7 x 15 ml, Ø max. 17 mm, Länge min./max.: 105/120 mm
711009 | 2 | 92.8 | Adapter 4 x 15 ml Falcon, Ø 17 mm, Länge: 120 mm
711010 | 2 | 57 | Adapter 12 x 7 ml, Ø max. 13 mm, Länge: 100 mm
711011 | 2 | 57 | Adapter 12 x RIA (5 ml), Ø max. 13 mm, Länge min./max.: 55/75 mm
711008 | 2 | 53 | Adapter f. Vacutainer 7 x 6-10 ml, Ø 16 mm, Länge min./max.: 105/120 mm
713001 | 2 | 97.9 | Adapter f. Vacutainer 7 x 5 ml, Ø 16 mm, Länge 75 mm
713002 | 2 | 97.9 | Adapter f. Vacutainer 8 x 1,8-5 ml, Ø 13 mm, Länge 75 mm
713003 | 2 | 97.9 | Adapter f. Vacutainer 8 x 4-7 ml, Ø 13 mm, Länge 100 mm
713007 | 2 | 97.9 | Adapter f. Sarstedt 5 x 9 - 10 ml, Ø max. 16,5 mm, Länge min./max.: 85/120 mm
713005 | 2 | 97.9 | Adapter f. Sarstedt 7 x 4-5,5 ml / 7 x 7,5-8,2 ml, Ø 15 mm, Länge min./max.: 75/92 mm
713006 | 2 | 97.9 | Adapter f. Sarstedt 12 x 4,9 ml, Ø 13 mm, Länge 90 mm
713004 | 2 | 97.9 | Adapter f. Sarsted 12 x 2-5 ml / 12 x 3,5-5 ml, Ø 11 mm, Länge min./max.: 66/92 mm
711022 | 2 | 92.8 | Adapter 8 x 1,5 ml, Ø 11 mm, Länge: 40 mm
34-5147 | 1 | 24.8 | Mini High-EF Öl für Ausschwingrotoren, 75 ml Flasche
Seite 3
Z 446 / Z 446 K
Preis pro VE
Hermle |  | in Euro
Artikel-Nr. | VE | ohne Mwst. | Bezeichnung
221.08 V04 | 1 | 920 | Ausschwingrotor, 4 Plätze
|  |  | max. Drehzahl: |  | 4500 min-1
|  |  | max. RZB: |  | 4211 x g
|  |  | max. Radius: |  | 18,6 cm
625020 | 2 | 331.7 | Mikrotiterplattenträger für 2 Platten, passend in Rotor 221.08 V04
|  |  | max. Drehzahl: |  | 4500 min-1
|  |  | max. RZB: |  | 3327 x g
|  |  | max. Radius: |  | 14,7 cm
max. Beladungshöhe: 63 mm - max. Beladungsgewicht: 310 g
625000 | 2 | 254.4 | Becher/Adapter 12 x 15 ml Falcon, Ø 17 mm, Länge 120 mm
625022 | 2 | 254.4 | Becher/Adapter 7 x 50 ml RB, Ø 30 mm, Länge min./max. 105/115 mm
625001 | 2 | 254.4 | Becher/Adapter 7 x 50 ml Falcon, Ø 30 mm, Länge 120 mm (Becher nicht verschließbar)
625002 | 2 | 254.4 | Becher/Adapter 5 x 50 ml Falcon, Ø 30 mm, Länge 120 mm
625003 | 2 | 254.4 | Becher/Adapter 1 x 250 ml, Ø 62 mm, Länge min./max. 110/130 mm
625004 | 2 | 254.4 | Becher 1 x 500 ml, Ø 80 mm, Länge 125 mm (Becher aus Alu nicht verschließbar)
625005 | 2 | 254.4 | Becher/Adapter 7 x 25 ml RB, Ø 24 mm, Länge 100 mm
625006 | 2 | 254.4 | Becher/Adapter 14 x 15 ml RB, Ø 17 mm, Länge min./max. 90/120 mm
625009 | 2 | 254.4 | Becher/Adapter f. Vacutainer 22 x 1,8-5 ml, Ø 13 mm, Länge min./max. 65/82 mm
625014 | 2 | 254.4 | Becher/Adapter f. Vacutainer 22 x 4-7 ml, Ø 13 mm, Länge min./max. 90/115 mm
625023 | 2 | 254.4 | Becher/Adapter f. Vacutainer 19 x 5 ml, Ø 16 mm, Länge 56 mm
625010 | 2 | 254.4 | Becher/Adapter f. Vacutainer 19 x 6-10 ml, Ø 16 mm, Länge min./max. 95/105 mm
625007 | 2 | 254.4 | Becher/Adapter f. Sarstedt 14 x 4-5,5 ml, Ø 16 mm, Länge min./max. 75/92 mm
625007 | 2 | 254.4 | Becher/Adapter f. Sarstedt 14 x 7,5-8 ml, Ø 16 mm, Länge min./max. 75/92 mm
625007 | 2 | 254.4 | Becher/Adapter f. Sarstedt 14 x 9-10 ml, Ø 16 mm, Länge min./max. 75/92 mm
625008 | 2 | 254.4 | Becher/Adapter f. Sarstedt 19 x 2,6-2,9 ml, Ø 13 mm, Länge min./max. 65/90 mm
625008 | 2 | 254.4 | Becher/Adapter f. Sarstedt 19 x 2,7-4,3 ml, Ø 13 mm, Länge min./max. 65/90 mm
625008 | 2 | 254.4 | Becher/Adapter f. Sarstedt 19 x 4,9 ml, Ø 13 mm, Länge min./max. 65/90 mm
625011 | 2 | 254.4 | Becher/Adapter 19 x 5-7 ml, Ø 13 mm, Länge min./max. 60/120 mm
625013 | 2 | 254.4 | Becher/Adapter 25 x 1,5 / 2,0 ml, Ø 11 mm, Länge 42 mm
625015 | 2 | 254.4 | Becher/Adapter 4 x 50 ml Konisch mit Rand, Ø 30 mm, Länge 120 mm
625016 | 2 | 254.4 | Becher/adapter 1 x 190 ml Konisch, Ø 62 mm
625017 | 2 | 254.4 | Becher/Adapter 3 x 100 ml, Ø 41 mm
625018 | 2 | 254.4 | Becher/Adapter 3 x Centriprep 50 ml, Ø 30 mm
625019 | 2 | 254.4 | Becher/Adapter 5 x Universal 30 ml, Ø 26 mm
625021 | 2 | 254.4 | Becher/Adapter 2 x Träger für Zyto Kontainer
625100 | 2 | 147.8 | Deckel mit O-Ring für Becher 625....
625101 | 1 | 15.8 | Verschlußhilfe
34-5147 | 1 | 24.8 | Mini High-EF Öl für Ausschwingrotoren, 75 ml Flasche
221.18 V02 | 1 | 1167 | Winkelrotor für 6 x 85 ml Röhrchen
|  |  | max. Drehzahl: | 11000 min-1
|  |  | max. RZB: | 15556 x g
|  |  | Winkellage: | 38 °
|  |  | max. Radius: | 11,5 cm
707000 | 2 | 70.4 | Adapter 2 x 15 ml, Ø 17 mm; Länge min./max. 95/100 mm
707001 | 2 | 70.4 | Adapter 1 x 15 ml, Ø 17 mm; Länge min./max. 103/110 mm
707002 | 2 | 70.4 | Adapter 1 x 30 ml, Ø 25 mm; Länge min./max. 90/103 mm
707003 | 2 | 70.4 | Adapter 1 x 50 ml, Ø 29 mm; Länge 105 mm
707004 | 2 | 70.4 | Adapter 1 x 50 ml Falcon, Ø 29 mm; Länge 118 mm
707014 | 2 | 70.4 | Adapter 1 x 15 ml Falcon, Ø 17 mm; Länge 120 mm
707015 | 2 | 70.4 | Adapter 1 x 16 ml, Ø 18 mm; Länge min./max. 103/100 mm
221.20 V02 | 1 | 1127 | Winkelrotor für 4 x 85 ml Röhrchen
[5 empty] | Z 446 | Z446 K
|  |  | max. Drehzahl: | 15000 min-1 |  | 16000 min-1
|  |  | max. RZB: | 23142 x g |  | 26324 x g
|  |  | Winkellage: | 30 ° |  | 30 °
|  |  | max. Radius: | 9,2 cm |  | 9,2 cm
707000 | 2 | 70.4 | Adapter 2 x 15 ml, Ø 17 mm; Länge min./max. 95/100 mm
707001 | 2 | 70.4 | Adapter 1 x 15 ml, Ø 17 mm; Länge min./max. 103/110 mm
707002 | 2 | 70.4 | Adapter 1 x 30 ml, Ø 25 mm; Länge min./max. 90/103
707003 | 2 | 70.4 | Adapter 1 x 50 ml, Ø 29 mm; Länge 105 mm
707004 | 2 | 70.4 | Adapter 1 x 50 ml Falcon, Ø 29 mm (nur zur Verwendung ohne Rotordeckel)
707014 | 2 | 70.4 | Adapter 1 x 15 ml Falcon, Ø 17 mm (nur zur Verwendung ohne Rotordeckel)
707015 | 2 | 70.4 | Adapter 1 x 16 ml, Ø 18 mm; Länge min./max. 103/100 mm
Seite 4
Z 446 / Z 446 K
Preis pro VE
Hermle |  | in Euro
Artikel-Nr. | VE | ohne Mwst. | Bezeichnung
221.21 V02 | 1 | 1981 | Winkelrotor für 6 x 250 ml Röhrchen
|  |  | max. Drehzahl: | 8000 min-1
|  |  | max. RZB: | 10017 x g
|  |  | Winkellage: | 28 °
|  |  | max. Radius: | 14,0 cm
713015 | 2 | 97.9 | Adapter 8 x 1,5 ml, Ø 11 mm, Länge 40 mm
713020 | 2 | 97.9 | Adapter 5 x 10 ml, Ø 16 mm, Länge 80 mm
713025 | 2 | 97.9 | Adapter 4 x 15 ml (Falcon), Ø 17 mm, Länge 120 mm
713028 | 2 | 97.9 | Adapter 2 x 30 ml, Ø 26 mm, Länge 92 mm
713030 | 2 | 97.9 | Adapter 1 x 50 ml, Ø 29 mm, Länge 103 mm
713042 | 2 | 97.9 | Adapter 1 x 50 ml (Falcon), Ø 30 mm, Länge 118 mm
221.22 V02 | 1 | 1048 | Winkelrotor für 6 x 50 ml Röhrchen (nur für Rundboden Röhrchen)
|  |  | max. Drehzahl: | 13000 min-1
|  |  | max. RZB: | 15871 x g
|  |  | Winkellage: | 26 °
|  |  | max. Radius: | 8,4 cm
708019 | 2 | 66.8 | Adapter 1 x 30 ml, Ø 25 mm; Länge min./max. 92/95 mm
708003 | 2 | 66.8 | Adapter 1 x 16 ml, Ø 18 mm; Länge min./max. 100/105 mm
708004 | 2 | 66.8 | Adapter 1 x 15 ml, Ø 17 mm; Länge min./max. 100/105 mm
708017 | 2 | 66.8 | Adapter 1 x 15 ml Falcon, Ø 17 mm (nur zur Verwendung ohne Rotordeckel)
221.28 V02 | 1 | 1133 | Winkelrotor für 20 x 10 ml Röhrchen
|  |  | max. Drehzahl: | 12000 min-1
|  |  | max. RZB: | 15777 x g
|  |  | Winkellage: | 30 °
|  |  | max. Radius: | 9,9 cm
221.51 V02 | 1 | 2100 | Winkelrotor für 4 x 500 ml Röhrchen
|  |  | max. Drehzahl: | 8000 min-1
|  |  | max. RZB: | 10375 x g
|  |  | Winkellage: | 24 °
|  |  | max. Radius: | 14,5 cm
712001 | 2 | 120 | Adapter 1 x 250 ml, Ø 61,5 mm; Länge 195 mm
712102 | 2 | 120 | Adapter 1 x 250 ml Corning, Ø 60,5 mm; Länge 171 mm
712100 | 2 | 120 | Adapter 1 x 175 ml Falcon, Ø 61,5 mm; Länge 118 mm
712100 | 2 | 120 | Adapter 1 x 225 ml Falcon, Ø 61,5 mm; Länge 137 mm
712101 | 2 | 120 | Adapter 1 x 50 ml Falcon, Ø 29,5 mm; Länge 115 mm
712104 | 2 | 120 | Adapter 3 x 50 ml, Ø 29 mm; Länge 103 mm
712103 | 2 | 120 | Adapter 4 x 30 ml, Ø 25,5 mm; Länge 92 mm
712105 | 2 | 120 | Adapter 6 x 15 ml Falcon, Ø 17 mm; Länge 120 mm
221.52 V02 | 1 | 1200 | Winkelrotor für 10 x 50 ml Röhrchen (nur für Falcon Röhrchen)
[5 empty] | Z 446 | Z446 K
|  |  | max. Drehzahl: | 10000 min-1 |  | 10500 min-1
|  |  | max. RZB: | 15937 x g |  | 15937 x g
|  |  | Winkellage: | 38 ° |  | 38 °
|  |  | max. Radius: | 13 cm |  | 13 cm
708030 | 2 | 45.2 | Adapter für 15 ml Falcon oder RB, Ø 17 mm
Rundboden / Falcon
|  |  | min. Länge: | 97 mm / 121 mm
|  |  | max. Länge: | 123 mm / 121 mm
|  |  | max. RZB: | 12609 xg/12811 xg
|  |  | Radius: | 12,5 cm / 12,7 cm
701011 | 2 | 31.1 | Adapter 1 x 7 ml, Ø 13,5 mm, Länge min./max. 95/115 mm
701012 | 2 | 28.8 | Adapter 1 x 5 ml (RIA), Ø 13,5 mm, Länge min./max. 70/90 mm
701015 | 6 | 52 | Adapter 1 x 1,5 ml, Ø 11 mm, Länge 42 mm
Seite 5
Z 446 / Z 446 K
Preis pro VE
Hermle |  | in Euro
Artikel-Nr. | VE | ohne Mwst. | Bezeichnung
220.87 V09 | 1 | 434 | Winkelrotor für 24 x 1,5/2,0 ml Röhrchen
|  |  | max. Drehzahl: | 16000 min-1
|  |  | max. RZB: | 24328 xg
|  |  | Winkellage: | 45 °
|  |  | max. Radius: | 8,5 cm
704004 | 6 | 25.3 | Adaptersatz für 0,2 / 0,4 ml Reaktionsgefäße
704005 | 6 | 25.3 | Adaptersatz für 0,5 ml Reaktionsgefäße
220.87 V10 | 1 | 708 | Winkelrotor für 24 x 1,5/2,0 ml Röhrchen, verschließbar
|  |  | max. Drehzahl: | 16000 min-1
|  |  | max. RZB: | 24328 xg
|  |  | Winkellage: | 45 °
|  |  | max. Radius: | 8,5 cm
704004 | 6 | 25.3 | Adaptersatz für 0,2 / 0,4 ml Reaktionsgefäße
704005 | 6 | 25.3 | Adaptersatz für 0,5 ml Reaktionsgefäße
221.38 V01 | 1 | 876 | Winkelrotor für 4 x 8 PCR Stripes
|  |  | max. Drehzahl: | 15000 min-1 |  | max. Radius: 6,1 cm
|  |  | max. RZB: | 15345 x g |  | max. Ø: 6,0 mm
|  |  | Winkellage: | 45°
Seite 6

## Z513K-D
Z 513 / Z 513 K
gültig ab 01. Jan. 2014 bis 31. Dez. 2014
Hermle Labortechnik Z 513 / Z 513 K
Großvolumige Laborzentrifuge für das medizinische Labor mit großem Probenaufkommen in
gekühlter und ungekühlter Ausführung
|  |  | Z 513 |  | Z 513 K
max. Volumen: |  |  | 4 x 1000 ml |  | 4 x 1000 ml
max. Drehzahl: |  |  | 12000 min.-1 |  | 12000 min.-1
max. RZB: |  |  | 16904 x g |  | 16904 x g
Abmessungen (B/H/T): |  |  | 61/46,5/73 cm |  | 79/46,5/73 cm
Gewicht: |  |  | 90 kg |  | 140 kg
* Chemikalienbeständig lackiertes Stahlblechgehäuse
* Digitale Anzeige für Soll- und Istwert von Drehzahl / RZB und Temperaturanzeige (nur Z 513 K)
* Drehzahleinstellung in 10er und 500er Schritten von 200 min.-1 bis 15000 min.-1
* Digitale Laufzeitangabe und Laufzeitvorwahl von 1 - 60 min. oder Dauerstellung
* Quick - Taste für Kurzzeitläufe mit digitaler Sekundenanzeige
* Programmspeicher für bis zu 10 komplette Läufe
* Komfortable "Hermle-Multi-Control" - Steuerung
* Automatische Rotorerkennung und Drehzahlbegrenzung
* Unwuchterkennung und Abschaltung
* Automatisches Deckelschloß
* Wartungsfreier Induktionsmotor
* Temperaturbereich von -20°C bis +40°C in 1°C Schritten (GILT NUR FÜR DIE Z 513 K)
* FCKW-freies Kühlsystem (GILT NUR FÜR DIE Z 513 K)
* Gerät entspricht der CE-Anforderung
* Gebaut nach IEC 61010 und 61010-2
Preis pro VE
Hermle |  | in Euro
Artikel-Nr. | VE | ohne Mwst. | Bezeichnung
277.00 V01 | 1 | 8104 | Tischkühlzentrifuge Z 513 K, 230 V / 50-60 Hz
274.00 V03 | 1 | 5268 | Tischzentrifuge Z 513, 230 V / 50-60 Hz
274.00 V04 | 1 | 5268 | Tischzentrifuge Z 513, 120 V / 50-60 Hz
274.98 V01 | 1 | 708 | Sicherheitsuntergestell für Z 513
Arbeitshöhe ca. 70 cm inkl. Zentrifuge
274.98 V02 | 1 | 982 | Sicherheitsuntergestell für Z 513
Arbeitshöhe ca. 110 cm inkl. Zentrifuge
277.98 V01 | 1 | 775 | Sicherheitsuntergestell für Z 513 K
Arbeitshöhe ca. 70 cm inkl. Zentrifuge
277.98 V02 | 1 | 1049 | Sicherheitsuntergestell für Z 513 K
Arbeitshöhe ca. 110 cm inkl. Zentrifuge
Seite 1
Hermle Labortechnik GmbH, Siemensstrasse 25, D-78564 Wehingen, Telefon: (0 74 26) 96 22-0, Telefax: (0 74 26) 96 22-49
E-Mail: vertrieb@hermle-labortechnik.de, Internet: www.hermle-labortechnik.de
Z 513 / Z 513 K
Preis pro VE
Hermle |  | in Euro
Artikel-Nr. | VE | ohne Mwst. | Bezeichnung
220.70 V06 | 1 | 2186 | Ausschwingrotor, 4 Plätze, mit Windkessel
|  |  | max. Drehzahl: | 5000 min-1 (bei 120 V: 4500 min-1)
|  |  | max. RZB: | 5450 x g (bei 120 V: 4799 x g)
|  |  | max. Radius: | 21,2 cm
220.70 V05 | 1 | 1458 | Ausschwingrotor, 4 Plätze
|  |  | max. Drehzahl: | 3600 min-1 (bei 120 V: 3000 min-1)
|  |  | max. RZB: | 3361 x g (bei 120 V: 2334 x g)
|  |  | max. Radius: | 23,2 cm
614000 | 2 | 921.7 | Rechteckbecher passend in Rotor 220.70 V06 und 220.70 V05 zur Aufnahme der
Adapter 714.000, usw.
714003 | 2 | 214.2 | Adapter 2 x 250 ml Flaschen, Ø 61,7 mm, Länge min./max.: 94/125 mm
714004 | 2 | 184.8 | Adapter 4 x 100 ml, Ø 41 mm, Länge min./max.: 87/132 mm
714005 | 2 | 184.8 | Adapter 6 x 50 ml, Ø 34 mm, Länge min./max.: 87/120 mm
714006 | 2 | 184.8 | Adapter 8 x 50 ml, Ø 29 mm, Länge min./max.: 89/126 mm
714007 | 2 | 196.1 | Adapter 8 x 50 ml Falcon, Ø 29 mm, Länge: 116 mm
714008 | 2 | 184.8 | Adapter 12 x 30 ml, Ø 26 mm, Länge min./max.: 87/120 mm
714009 | 2 | 184.8 | Adapter 30 x 15 ml, Ø 17 mm, Länge min./max.: 87/119 mm
714010 | 2 | 184.8 | Adapter 17 x 15 ml Falcon, Ø 17 mm, Länge: 122 mm (f. kon. Glas und Rundboden)
714011 | 2 | 184.8 | Adapter 48 x RIA (5ml), Ø 13,5 mm, Länge min./max.: 70/118 mm
714012 | 2 | 273.5 | Adapter 48 x RIA (5ml) Dekantier, Ø 11,5-13 mm, Länge min./max.: 72/120 mm
714013 | 2 | 184.8 | Adapter 48 x Hämolyse, Ø 13 mm, Länge min./max.: 53/120 mm
614040 | 2 | 364.4 | Mikroliterplattenträger für 3 Kulturplatten passend in Ausschwingrotoren
220.70 V06 und 220.70 V05
|  |  | max. Drehzahl: | 4000 min-1
|  |  | max. RZB: | 3058 x g
616060 | 2 | 940.1 | Hermetischer Rundbecher für 1000 ml Flaschen und Adapter 716. …,
passend in Ausschwingrotor 220.70 V05
|  |  | max. Drehzahl: | 3600 min-1 (bei 120 V: 3000 min-1)
|  |  | max. RZB: | 3361 x g (bei 120 V: 2334 x g)
616003 | 10 | 52.5 | Ersatz O-Ring für Rundbecher 616.060
616002 | 2 | 60.5 | Ersatz PC-Deckel für Rundbecher 616.060
716000 | 2 | 376 | Edelstahleinsatz für 1000 ml Flaschen
616065 | 2 | 921.7 | Hermetischer Rundbecher für 750 ml Flaschen und Adapter 716. …, passend
in Ausschwingrotoren 220.70 V05 und 220.70 V06
|  |  | max. Drehzahl: | 4500 min-1
|  |  | max. RZB: | 4799 x g
716026 | 2 | 210.6 | Adapter 1 x 500 ml Flasche, Ø 69,4 mm
716045 | 2 | 214.7 | Adapter 1 x 400 ml Blutbeutel
716025 | 2 | 210.6 | Adapter 1 x 250 ml konische Flasche, Ø 63 mm
716024 | 2 | 210.6 | Adapter 1 x 250 ml Flasche, Ø 61,7 mm
716023 | 2 | 210.6 | Adapter 3 x 100 ml, Ø 41 mm
716022 | 2 | 210.6 | Adapter 5 x 50 ml Falcon, Ø 29 mm
716021 | 2 | 210.6 | Adapter 7 x 50 ml Kunststoffröhrchen, Ø 29 mm
716020 | 2 | 210.6 | Adapter 8 x 30 ml, Ø 26 mm
716019 | 2 | 210.6 | Adapter 12 x 15 ml Falcon, Ø 17 mm
716018 | 2 | 210.6 | Adapter 18 x 15 ml, Ø 17 mm
716017 | 2 | 210.6 | Adapter 20 x 12 ml, Ø 16,5 mm
716016 | 2 | 210.6 | Adapter 32 x 7 ml, Ø 13,5 mm
716015 | 2 | 210.6 | Adapter 21 x 7 ml, Ø 16,5 mm
716014 | 2 | 210.6 | Adapter 35 x 5 ml, Ø 13,5 mm
716013 | 2 | 210.6 | Adapter 60 x 0,5 ml, Ø 9,5 mm
34-5147 | 1 | 24.8 | Mini High-EF Öl für Ausschwingrotoren, 75 ml Flasche
220.41 V04 | 1 | 1486 | Ausschwingrotor 4 Plätze für Erdölgläser nach ASTM, komplett mit
Rundbechern 617.005 und Bodeneinlagen 717.000
|  |  | max. Drehzahl: | 2000 min-1
|  |  | max. RZB: | 1006 x g
617005 | 2 | 237.9 | Ersatz-Rundbecher für Rotor 220.41 V04
717000 | 2 | 45.6 | Ersatz-Bodeneinlagen für Rundbecher 617.005
717005 | 2 | 85.9 | Adapter für konische Erdölgläser in Becher 617.005
717010 | 2 | 159.5 | Adapter für birnenförmige Erdölgläser in Becher 617.005
Seite 2
Z 513 / Z 513 K
Preis pro VE
Hermle |  | in Euro
Artikel-Nr. | VE | ohne Mwst. | Bezeichnung
45. 5029 | 1 | 52.7 | Konisches Erdölglas in Becher 617.005
45. 5030 | 1 | 53.7 | Birnenförmiges Erdölglas in Becher 617.005
34-5147 | 1 | 24.8 | Mini High-EF Öl für Ausschwingrotoren, 75 ml Flasche
220.78 V02 | 1 | 1444 | Winkelrotor für 6 x 85 ml Röhrchen (38 x 113 mm)
max. Drehzahl: 12000 min.-1, Winkellage: 25°
max. RZB: 16904 x g, Radius: 10,5 cm
220.78 V04 | 1 | 1610 | Winkelrotor 6 x 85 ml Röhrchen, verschließbar
technische Daten wie 220.78 V02
707000 | 2 | 75.3 | Adapter 2 x 15 ml, Ø 17 mm, Länge: 100 mm
707001 | 2 | 70.4 | Adapter 1 x 15 ml, Ø 17 mm, Länge min./max.: 103/110 mm
707014 | 2 | 70.4 | Adapter 1 x 15 ml Falcon
707002 | 2 | 70.4 | Adapter 1 x 30 ml, Ø 25 mm, Länge: 90/103 mm
707003 | 2 | 70.4 | Adapter 1 x 50 ml, Ø 25 mm, Länge: 105 mm
707004 | 2 | 70.4 | Adapter 1 x 50 ml Falcon, Ø 29 mm, Länge: 118 mm (nur zur Verwendung im Rotor 220.78 V04)
708000 | 2 | 131 | Gummieinsätze für Adapter 707.003 für 1 x 15 ml Glasröhrchen, Ø 17 mm, Länge: 100/105 mm
708001 | 2 | 131 | Gummieinsätze für Adapter 707.003 für 1 x 30 ml Glasröhrchen, Ø 25 mm, Länge: 105 mm
220.80 V02 | 1 | 1216 | Winkelrotor 8 x 50 ml Röhrchen (28,5 x 107 mm)
max. Drehzahl: 12000 min.-1, Winkellage: 25°
max RZB: 15294 x g, Radius: 9,5 cm
220.80 V04 | 1 | 1381 | Winkelrotor 8 x 50 ml Röhrchen, verschließbar
technische Daten wie 220.80 V02
708019 | 2 | 66.8 | Adapter 1 x 30 ml, Ø 25 mm, Länge min./max.: 92/95 mm
708001 | 2 | 131 | Adapter 1 x 30 ml (Gummi), Ø 25 mm, Länge: 105 mm
708003 | 2 | 66.8 | Adapter 1 x 16 ml, Ø 18 mm, Länge min./max.: 100/105 mm
708004 | 2 | 66.8 | Adapter 1 x 15 ml, Ø 17 mm, Länge min./max.: 100/105 mm
708017 | 2 | 66.8 | Adapter 1 x 15 ml Falcon
708000 | 2 | 131 | Adapter 1 x 15 ml (Gummi), Ø 17 mm, Länge: 100 mm
221.11 V01 | 1 | 1642 | Ausschwingrotor, 6 Plätze
|  |  | 230 V Geräte |  |  | 120 V Geräte
max. Drehzahl: 4000 min.-1 max. Drehzahl: 3300 min.-1
max. RZB: 4239 x g max. RZB: 2885 x g
|  |  | max. radius: 23,7 cm |  |  | max. radius: 23,7 cm
625020 | 2 | 331.7 | Mikrotiterplattenträger für 2 Platten, passend in Rotor 221.11 V01
max. Drehzahl: 4000 min.-1, max. RZB: 4203 x g, max. Radius: 23,5 cm
625000 | 2 | 254.4 | Becher/Adapter 12 x 15 ml Falcon, Ø 16 mm, Länge 120 mm
625001 | 2 | 254.4 | Becher/Adapter 7 x 50 ml Falcon, Ø 28,5 mm, Länge 120 mm (Becher nicht verschließbar)
625002 | 2 | 254.4 | Becher/Adapter 5 x 50 ml Falcon, Ø 28,5 mm, Länge 120 mm
625003 | 2 | 254.4 | Becher/Adapter 1 x 250 ml, Ø 62 mm, Länge min./max. 110/130 mm
625004 | 2 | 254.4 | Becher 1 x 500 ml, Ø 80 mm, Länge 125 mm (Becher aus Alu nicht verschließbar)
625005 | 2 | 254.4 | Becher/Adapter 7 x 25 ml RB, Ø 24 mm, Länge 100 mm
625006 | 2 | 254.4 | Becher/Adapter 14 x 15 ml RB, Ø 17 mm, Länge min./max. 90/120 mm
625007 | 2 | 254.4 | Becher/Adapter 14 x 3,2-6 ml Sarstedt, Ø 16 mm, Länge min./max. 60/122 mm
625008 | 2 | 254.4 | Becher/Adapter 19 x 2,7-4,5 ml Sarstedt, Ø 12,5 mm, Länge min./max. 70/128 mm
625009 | 2 | 254.4 | Becher/Adapter 22 x 5 ml Vacutainer, Ø 13 mm, Länge min./max. 65/82 mm
625010 | 2 | 254.4 | Becher/Adapter 19 x 8 ml Vacutainer, Ø 16,5 mm, Länge min./max. 95/105 mm
625011 | 2 | 254.4 | Becher/Adapter 19 x 5-7 ml, Ø 13 mm, Länge min./max. 60/120 mm
625013 | 2 | 254.4 | Becher/Adapter 25 x 1,5/2,0 ml, Ø 11 mm, Länge 42 mm
625014 | 2 | 254.4 | Becher/Adapter 22 x 6-7 ml, Ø 13 mm, Länge min./max. 90/115 mm
625015 | 2 | 254.4 | Becher/Adapter 4 x 50 ml Konisch mit Rand, Ø 30 mm, Länge 120 mm
625016 | 2 | 254.4 | Becher/Adapter 1 x 190 ml Konisch, Ø 62 mm
625017 | 2 | 254.4 | Becher/Adapter 3 x 100 ml, Ø 41 mm
625018 | 2 | 254.4 | Becher/Adapter 3 x Centriprep 50 ml, Ø 30 mm
625019 | 2 | 254.4 | Becher/Adapter 5 x Universal 30 ml, Ø 26 mm
625021 | 2 | 254.4 | Becher/Adapter 2 x Träger für Zyto Kontainer
625022 | 2 | 254.4 | Becher/Adapter 7 x 50 ml RB, Ø 30 mm, Länge min./max. 105/115 mm
625100 | 2 | 147.8 | Deckel mit O-Ring für Becher 625. …
625101 | 1 | 15.8 | Verschlusshilfe
34-5147 | 1 | 24.8 | Mini High-EF Öl für Ausschwingrotoren, 75 ml Flasche
Seite 3